## PLANILHA
MINISTÉRIO DA INTEGRAÇÃO NACIONAL - MI
SUPERINTENDÊNCIA DO DESENVOLVIMENTO DA AMAZÔNIA - SUDAM
DIRETORIA DE ADMINISTRAÇÃO - DA
COORDENAÇÃO GERAL DE ADMINSTRAÇÃO E FINANÇAS - COGAF
COORDENAÇÃO DE GESTÃO ADMINSTRATIVA - CGA
ANEXO VIII
PLANILHA ORÇAMENTÁRIA
Referência: SINAPI 04/2016
ITEM | CÓDIGO | TABELA | DESCRIÇÃO | UNID. | QUANT. SUDAM | QUANT. BATALHÃO DE INFANTARIA DA SELVA | QUANT. BASE DE ADM. E APOIO (CMN) | QUANT. TOTAL | VALOR UNITÁRIO (R$) | VALOR UNITÁRIO COM BDI (R$) | VALOR TOTAL (R$) | Sinapi?? | Valor??
I | SERVIÇOS PRELIMINARES E GERAIS | [9 empty] | 9733.5
1 | 74220/001 | SINAPI | TAPUME DE CHAPA DE MADEIRA COMPENSADA, E= 6MM, COM PINTURA A CAL | M2 | 50 | 50 | 50 | 150 | 40.16 | 52.41 | 7861.5 | Ok! | Ok!
2 | 73618 | SINAPI | LOCACAO DE ANDAIME METALICO TIPO FACHADEIRO, INCLUSIVE MONTAGEM | M2 | 100 | 0 | 100 | 200 | 7.17 | 9.36 | 1872 | Ok! | Ok!
II | DEMOLIÇÕES, DESMONTAGENS E RETIRADAS | [6 empty] | 0 |  |  | 156160.7
3 | 73899/002 | SINAPI | DEMOLIÇÃO DE ALVENARIA DE TIJOLOS CERÂMICOS FURADOS S/ REAPROVEITAMENTO | M2 | 50 | 50 | 50 | 150 | 67.45 | 88.03 | 13204.5 | Ok! | Ok!
4 | 72223 | SINAPI | RETIRADA DE DIVISÓRIAS EM CHAPAS OU TABUAS, COM RETIRADA DO ENTARUGAMENTO | M2 | 200 | 100 | 200 | 500 | 11.91 | 15.54 | 7770 | Ok! | Ok!
5 | 85378 | SINAPI | DESMONTAGEM E REMOCAO DE PAINEIS DE DIVISORIAS DE MADEIRA | M2 | 50 | 50 | 50 | 150 | 28.15 | 36.74 | 5511 | Ok! | Ok!
6 | 73616 | SINAPI | DEMOLIÇÃO DE CONCRETO SIMPLES | M3 | 5 | 5 | 5 | 15 | 175.37 | 228.88 | 3433.2 | Ok! | Ok!
7 | 85364 | SINAPI | DEMOLIÇÃO MANUAL DE ESTRUTURA DE CONCRETO ARMADO | M3 | 5 | 5 | 5 | 15 | 175.37 | 228.88 | 3433.2 | Ok! | Ok!
8 | 85334 | SINAPI | RETIRADA DE ESQUADRIAS METALICAS | M2 | 50 | 0 | 50 | 100 | 11.98 | 15.64 | 1564 | Ok! | Ok!
9 | 85421 | SINAPI | REMOÇAO DE VIDRO COMUM | M2 | 20 | 20 | 20 | 60 | 9.16 | 11.95 | 717 | Ok! | Ok!
10 | 85408 | SINAPI | REMOCAO DE PEITORIL EM MARMORE OU GRANITO | M2 | 5 | 0 | 5 | 10 | 24.28 | 31.69 | 316.9 | Ok! | Ok!
11 | 72142 | SINAPI | RETIRADA DE FOLHAS DE PORTA DE PASSAGEM OU JANELA | UN | 10 | 10 | 10 | 30 | 7.44 | 9.71 | 291.3 | Ok! | Ok!
12 | 72143 | SINAPI | RETIRADA DE BATENTES DE MADEIRA | UN | 10 | 10 | 10 | 30 | 35.94 | 46.91 | 1407.3 | Ok! | Ok!
13 | 73802/001 | SINAPI | DEMOLICAO DE REVESTIMENTO DE ARGAMASSA DE CAL E AREIA | M2 | 50 | 50 | 50 | 150 | 5.99 | 7.82 | 1173 | Ok! | Ok!
14 | 73896/001 | SINAPI | RETIRADA CUIDADOSA DE AZULEJOS/LADRILHOS E ARGAMASSA DE ASSENTAMENTO | M2 | 100 | 100 | 100 | 300 | 39.05 | 50.96 | 15288 | Ok! | Ok!
15 | 72242 | SINAPI | RETIRADA DE RODAPES DE MADEIRA, INCLUSIVE RETIRADA DE CORDAO | M2 | 100 | 100 | 100 | 300 | 4.02 | 5.25 | 1575 | Ok! | Ok!
16 | 85411 | SINAPI | REMOCAO DE RODAPE CERAMICO | M2 | 50 | 50 | 50 | 150 | 2.53 | 3.3 | 495 | Ok! | Ok!
17 | 85371 | SINAPI | REMOCAO DE PISO EM CARPETE | M2 | 10 | 10 | 10 | 30 | 2.21 | 2.88 | 86.4 | Ok! | Ok!
18 | 85409 | SINAPI | REMOCAO DE PISO EM PLACAS DE BORRACHA COLADA | M2 | 50 | 0 | 50 | 100 | 4.94 | 6.45 | 645 | Ok! | Ok!
19 | 85382 | SINAPI | REMOCAO DE PROTECAO MECANICA DE IMPERMEABILIZACAO | M2 | 100 | 0 | 100 | 200 | 14.98 | 19.55 | 3910 | Ok! | Ok!
20 | 73895/001 | SINAPI | DEMOLICAO DE PISO DE MARMORE E ARGAMASSA DE ASSENTAMENTO | M2 | 50 | 50 | 50 | 150 | 7.19 | 9.38 | 1407 | Ok! | Ok!
21 | 73801/002 | SINAPI | DEMOLICAO DE CAMADA DE ASSENTAMENTO/CONTRAPISO COM USO DE PONTEIRO, ESPESSURA ATE 4CM | M2 | 100 | 100 | 100 | 300 | 17.97 | 23.45 | 7035 | Ok! | Ok!
22 | 85376 | SINAPI | DEMOLICAO DE PISO VINILICO | M2 | 20 | 0 | 20 | 40 | 4.04 | 5.27 | 210.8 |  | Ok!
23 | 72238 | SINAPI | RETIRADA DE FORRO EM REGUAS DE PVC (PARALINE), INCLUSIVE RETIRADA DE PERFIS | M2 | 700 | 150 | 700 | 1550 | 5.37 | 7.01 | 10865.5 | Ok! | Ok!
24 | 85372 | SINAPI | DEMOLICAO DE FORRO DE GESSO | M2 | 100 | 100 | 100 | 300 | 1.79 | 2.34 | 702 | Ok! | Ok!
25 | 72235 | SINAPI | DEMOLIÇÃO DE ENTARUGAMENTO DE FORRO | M2 | 100 | 100 | 100 | 300 | 4.79 | 6.25 | 1875 | Ok! | Ok!
26 | 85369 | SINAPI | REMOÇAO DE FORRO DE MADEIRA (LAMBRI) C/ REAPROVEITAMENTO | M2 | 100 | 0 | 100 | 200 | 26.98 | 35.21 | 7042 | Ok! | Ok!
27 | 72227 | SINAPI | RETIRADA DE ESTRUTURA DE MADEIRA PONTALETEADA PARA TELHAS ONDULADAS | M2 | 100 | 100 | 100 | 300 | 5.37 | 7.01 | 2103 | Ok! | Ok!
28 | 72229 | SINAPI | RETIRADA DE ESTRUTURA DE MADEIRA COM TESOURAS PARA TELHAS ONDULADAS | M2 | 100 | 100 | 100 | 300 | 10.75 | 14.03 | 4209 | Ok! | Ok!
29 | 72231 | SINAPI | RETIRADA DE TELHAS ONDULADAS | M2 | 100 | 100 | 100 | 300 | 4.19 | 5.47 | 1641 | Ok! | Ok!
30 | 85383 | SINAPI | REMOCAO DE CALHAS E CONDUTORES DE AGUAS PLUVIAIS | M | 100 | 100 | 100 | 300 | 2.39 | 3.12 | 936 | Ok! | Ok!
31 | 85414 | SINAPI | REMOCAO DE RUFO OU CALHA METALICA | M | 100 | 50 | 100 | 250 | 5.1 | 6.66 | 1665 | Ok! | Ok!
32 | 85333 | SINAPI | RETIRADA DE APARELHOS SANITARIOS | UN | 20 | 0 | 20 | 40 | 13.52 | 17.64 | 705.6 | Ok! | Ok!
33 | 85374 | SINAPI | REMOCAO DE DISPOSITIVOS PARA FUNCIONAMENTO DE APARELHOS SANITARIOS | UN | 20 | 0 | 20 | 40 | 7.98 | 10.41 | 416.4 | Ok! | Ok!
34 | 85336 | SINAPI | RETIRADA DE TUBULACAO DE FERRO GALVANIZADO S/ ESCAVACAO OU RASGO EM ALVENARIA | M | 200 | 0 | 200 | 400 | 3.76 | 4.91 | 1964 | Ok! | Ok!
35 | 85410 | SINAPI | REMOCAO DE RALO SECO OU SIFONADO | UN | 10 | 10 | 10 | 30 | 10.94 | 14.28 | 428.4 | Ok! | Ok!
36 | 85418 | SINAPI | RETIRADA DE TUBULACAO HIDROSSANITARIA EMBUTIDA COM CONEXOES, Ø 1/2" A 2" | M | 200 | 100 | 200 | 500 | 5.47 | 7.14 | 3570 | Ok! | Ok!
37 | 85420 | SINAPI | RETIRADA DE TUBULACAO HIDROSSANITARIA EMBUTIDA COM CONEXOES, Ø 2.1/2" A 4" | M | 200 | 100 | 200 | 500 | 8.2 | 10.7 | 5350 | Ok! | Ok!
38 | SUDAM/001 | PRÓPRIA | RETIRADA DE DUTOS DE AR CONDICIONADO | M | 700 | 0 | 700 | 1400 | 18.29 | 23.87 | 33418 | COMPOSIÇÃO! | Ok!
39 | 85387 | SINAPI | REMOCAO MANUAL DE ENTULHO | M3 | 72 | 30 | 72 | 174 | 43.14 | 56.3 | 9796.2 | Ok! | Ok!
III | INFRA E SUPERESTRUTURA | [6 empty] | 0 |  |  | 58169.63
40 | 73972/002 | SINAPI | CONCRETO FCK=20MPA, VIRADO EM BETONEIRA, SEM LANCAMENTO | M3 | 2 | 2 | 2 | 6 | 419.19 | 547.08 | 3282.48 | Ok! | Ok!
41 | 73972/001 | SINAPI | CONCRETO FCK=25MPA, VIRADO EM BETONEIRA, SEM LANCAMENTO | M3 | 2 | 2 | 2 | 6 | 435.76 | 568.71 | 3412.26 | Ok! | Ok!
42 | 92873 | SINAPI | LANÇAMENTO COM USO DE BALDES, ADENSAMENTO E ACABAMENTO DE CONCRETO EM ESTRUTURAS | M3 | 4 | 4 | 4 | 12 | 124.22 | 162.12 | 1945.44 | Ok! | Ok!
43 | SEDOP/50035 | SEDOP | FORMAS PARA CONCRETO EM CHAPA DE MADEIRA COMPENSADA RESINADA E=15MM | M2 | 50 | 30 | 50 | 130 | 71.16 | 92.87 | 12073.1 | COMPOSIÇÃO! | Ok!
44 | 92791 | SINAPI | CORTE E DOBRA DE AÇO CA-50, DIÂMETRO DE 5.0 MM, UTILIZADO EM ESTRUTURAS DIVERSAS, EXCETO LAJES. | KG | 120 | 100 | 120 | 340 | 6.79 | 8.86 | 3012.4 | Ok! | Ok!
45 | 92792 | SINAPI | CORTE E DOBRA DE AÇO CA-50, DIÂMETRO DE 6.3 MM, UTILIZADO EM ESTRUTURAS DIVERSAS, EXCETO LAJES. | KG | 120 | 100 | 120 | 340 | 6.65 | 8.68 | 2951.2 | Ok! | Ok!
46 | 92793 | SINAPI | CORTE E DOBRA DE AÇO CA-50, DIÂMETRO DE 8.0 MM, UTILIZADO EM ESTRUTURAS DIVERSAS, EXCETO LAJES. | KG | 120 | 100 | 120 | 340 | 6.82 | 8.9 | 3026 | Ok! | Ok!
47 | SEDOP/50037 | SEDOP | DESFORMA | M2 | 50 | 30 | 50 | 130 | 3.59 | 4.69 | 609.7 | COMPOSIÇÃO! | Ok!
48 | SEDOP/11217 | SEDOP | CIMBRAMENTO METÁLICO COM ALTURA ATÉ 3,50M | M2 | 20 | 20 | 20 | 60 | 45.34 | 59.17 | 3550.2 | COMPOSIÇÃO! | Ok!
49 | SEDOP/11294 | SEDOP | CIMBRAMENTO DE MADEIRA P/ ALTURA ATÉ 3,00M | M2 | 20 | 20 | 20 | 60 | 56.21 | 73.36 | 4401.6 | COMPOSIÇÃO! | Ok!
50 | 74004/003 | SINAPI | CONCRETO GROUT, PREPARADO NO LOCAL, LANÇADO E ADENSADO | M3 | 10 | 5 | 10 | 25 | 495.51 | 646.69 | 16167.25 | Ok! | Ok!
51 | 84084 | SINAPI | APICOAMENTO MANUAL DE SUPERFICIE DE CONCRETO | M2 | 100 | 100 | 100 | 300 | 4.79 | 6.25 | 1875 | Ok! | Ok!
52 | 73806/001 | SINAPI | LIMPEZA DE SUPERFICIES COM JATO DE ALTA PRESSAO DE AR E AGUA | M2 | 500 | 150 | 500 | 1150 | 1.24 | 1.62 | 1863 | Ok! | Ok!
IV | ALVENARIA E DIVISÓRIAS | [6 empty] | 0 |  |  | 1001976
53 | 73935/002 | SINAPI | ALVENARIA EM TIJOLO CERAMICO FURADO 9X19X19CM, 1 VEZ (ESPESSURA 19 CM), ASSENTADO EM ARGAMASSA TRACO 1:4 (CIMENTO E AREIA MEDIA NAO PENEIRADA), PREPARO MANUAL, JUNTA1 CM | M2 | 50 | 50 | 50 | 150 | 57.67 | 75.27 | 11290.5 | Ok! | Ok!
54 | 87504 | SINAPI | ALVENARIA DE VEDAÇÃO DE BLOCOS CERÂMICOS FURADOS NA HORIZONTAL DE 9X19X19CM (ESPESSURA 9CM) DE PAREDES COM ÁREA LÍQUIDA MAIOR OU IGUAL A 6M2 SEM VÃOS E ARGAMASSA DE ASSENTAMENTO COM PREPARO MANUAL | M2 | 50 | 50 | 50 | 150 | 45.56 | 59.46 | 8919 | Ok! | Ok!
55 | 87512 | SINAPI | ALVENARIA DE VEDAÇÃO DE BLOCOS CERÂMICOS FURADOS NA HORIZONTAL DE 9X19X19CM (ESPESSURA 9CM) DE PAREDES COM ÁREA LÍQUIDA MENOR QUE 6M2 COM VÃOS E ARGAMASSA DE ASSENTAMENTO COM PREPARO MANUAL | M2 | 50 | 50 | 50 | 150 | 59.16 | 77.21 | 11581.5 | Ok! | Ok!
56 | 87520 | SINAPI | ALVENARIA DE VEDAÇÃO DE BLOCOS CERÂMICOS FURADOS NA HORIZONTAL DE 9X19X19CM (ESPESSURA 9CM) DE PAREDES COM ÁREA LÍQUIDA MAIOR OU IGUAL A 6M2 COM VÃOS E ARGAMASSA DE ASSENTAMENTO COM PREPARO MANUAL | M2 | 50 | 50 | 50 | 150 | 49.51 | 64.62 | 9693 | Ok! | Ok!
57 | SEDOP/61355 | SEDOP | DIVISÓRIAS DE PVC | M2 | 1000 | 300 | 1000 | 2300 | 185.38 | 241.94 | 556462 | COMPOSIÇÃO! | Ok!
58 | SEDOP/61358 | SEDOP | DIVISÓRIA EM GESSO ACARTONADO E=11CM | M2 | 200 | 300 | 200 | 700 | 147.88 | 193 | 135100 | COMPOSIÇÃO! | Ok!
59 | SEDOP/61353 | SEDOP | DIVISÓRIA NAVAL PERFIL EM AÇO/MIOLO CELULAR | M2 | 200 | 0 | 200 | 400 | 90.86 | 118.58 | 47432 | COMPOSIÇÃO! | Ok!
60 | SEDOP/61460 | SEDOP | DIVISÓRIA EM GESSO ACARTONADO ACÚSTICO E=11CM | M2 | 200 | 700 | 200 | 1100 | 150.53 | 196.46 | 216106 | COMPOSIÇÃO! | Ok!
61 | 9875 | SINAPI | COBOGO CERAMICO (ELEMENTO VAZADO), 9X20X20CM, ASSENTADO COM ARGAMASSA TRACO 1:4 DE CIMENTO E AREIA | M2 | 10 | 20 | 10 | 40 | 103.29 | 134.8 | 5392 | Ok! | Ok!
V | COBERTURA | [6 empty] | 0 |  |  | 656252.8
62 | 92580 | SINAPI | TRAMA DE AÇO COMPOSTA POR TERÇAS PARA TELHADOS DE ATÉ 2 ÁGUAS PARA TELHA ONDULADA DE FIBROCIMENTO, METÁLICA, PLÁSTICA OU TERMOACÚSTICA. AF_12/2015 | M2 | 50 | 300 | 50 | 400 | 25.96 | 33.88 | 13552 | Ok! | Ok!
63 | 92593 | SINAPI | FABRICAÇÃO E INSTALAÇÃO DE TESOURA INTEIRA EM AÇO, PARA VÃOS DE 3 A 12 M E PARA QUALQUER TIPO DE TELHA. AF_12/2015 | KG | 200 | 300 | 200 | 700 | 5.53 | 7.22 | 5054 | Ok! | Ok!
64 | 92602 | SINAPI | FABRICAÇÃO E INSTALAÇÃO DE TESOURA INTEIRA EM AÇO, VÃO DE 3 M, PARA TELHA ONDULADA DE FIBROCIMENTO, METÁLICA, PLÁSTICA OU TERMOACÚSTICA. AF_12/2015 | UN | 5 | 10 | 5 | 20 | 360.43 | 470.4 | 9408 | Ok! | Ok!
65 | 72110 | SINAPI | ESTRUTURA METALICA EM TESOURAS OU TRELICAS, VAO LIVRE DE 12M, FORNECIMENTO E MONTAGEM, NAO SENDO CONSIDERADOS OS FECHAMENTOS METALICOS, AS COLUNAS, OS SERVICOS GERAIS EM ALVENARIA E CONCRETO, AS TELHAS DE COBERTURA E A PINTURA DE ACABAMENTO | M2 | 100 | 300 | 100 | 500 | 61.09 | 79.73 | 39865 | Ok! | Ok!
66 | 72111 | SINAPI | ESTRUTURA METALICA EM TESOURAS OU TRELICAS, VAO LIVRE DE 15M, FORNECIMENTO E MONTAGEM, NAO SENDO CONSIDERADOS OS FECHAMENTOS METALICOS, AS COLUNAS, OS SERVICOS GERAIS EM ALVENARIA E CONCRETO, AS TELHAS DE COBERTURA E A PINTURA DE ACABAMENTO | M2 | 100 | 300 | 100 | 500 | 66.59 | 86.91 | 43455 | Ok! | Ok!
67 | 72112 | SINAPI | ESTRUTURA METALICA EM TESOURAS OU TRELICAS, VAO LIVRE DE 20M, FORNECIMENTO E MONTAGEM, NAO SENDO CONSIDERADOS OS FECHAMENTOS METALICOS, AS COLUNAS, OS SERVICOS GERAIS EM ALVENARIA E CONCRETO, AS TELHAS DE COBERTURA E A PINTURA DE ACABAMENTO | M2 | 100 | 300 | 100 | 500 | 72.09 | 94.08 | 47040 | Ok! | Ok!
68 | 73633 | SINAPI | COBERTURA COM TELHA DE FIBROCIMENTO ESTRUTURAL LARGURA UTIL 90CM, INCLUSO ACESSORIOS DE FIXACAO E VEDACAO | M2 | 200 | 0 | 200 | 400 | 96.98 | 126.57 | 50628 | Ok! | Ok!
69 | 84035 | SINAPI | COBERTURA COM TELHA DE FIBROCIMENTO ONDULADA, ESPESSURA 8 MM, INCLUINDO ACESSORIOS, EXCLUINDO MADEIRAMENTO | M2 | 200 | 0 | 200 | 400 | 71.42 | 93.21 | 37284 | Ok! | Ok!
70 | 84036 | SINAPI | COBERTURA COM TELHA DE FIBROCIMENTO ONDULADA, ESPESSURA 4 MM, INCLUSOS ACESSORIOS DE FIXACAO, EXCLUINDO MADEIRAMENTO | M2 | 200 | 0 | 200 | 400 | 32.66 | 42.62 | 17048 | Ok! | Ok!
71 | 84037 | SINAPI | COBERTURA COM TELHA DE FIBROCIMENTO ONDULADA, ESPESSURA 6MM, COM CUMEEIRA UNIVERSAL, INCLUSAS JUNTAS DE DILATACAO E ACESSORIOS DE FIXACAO, EXCLUINDO MADEIRAMENTO | M2 | 200 | 0 | 200 | 400 | 54.63 | 71.3 | 28520 | Ok! | Ok!
72 | 74088/001 | SINAPI | TELHAMENTO COM TELHA DE FIBROCIMENTO ONDULADA, ESPESSURA 6MM, INCLUSO JUNTAS DE VEDACAO E ACESSORIOS DE FIXACAO, EXCLUINDO MADEIRAMENTO | M2 | 200 | 0 | 200 | 400 | 38.73 | 50.55 | 20220 | Ok! | Ok!
73 | 75381/001 | SINAPI | COBERTURA COM TELHA DE CHAPA DE AÇO ZINCADO, ONDULADA, ESPESSURA DE 0,5MM | M2 | 200 | 300 | 200 | 700 | 32.04 | 41.82 | 29274 | Ok! | Ok!
74 | 84038 | SINAPI | COBERTURA COM TELHA ONDULADA DE ALUMINIO, ESPESSURA DE 0,5MM | M2 | 200 | 300 | 200 | 700 | 53.63 | 69.99 | 48993 | Ok! | Ok!
75 | 84039 | SINAPI | COBERTURA COM TELHA ONDULADA DE ALUMINIO, ESPESSURA DE 0,7MM | M2 | 200 | 300 | 200 | 700 | 72.78 | 94.99 | 66493 | Ok! | Ok!
76 | 84040 | SINAPI | COBERTURA COM TELHA DE ACO ZINCADO, TRAPEZOIDAL, ESPESSURA DE 0,5MM INCLUINDO ACESSORIOS | M2 | 200 | 300 | 200 | 700 | 28.64 | 37.38 | 26166 | Ok! | Ok!
77 | 72092 | SINAPI | RECOLOCACAO DE TELHAS ONDULADAS COM MASSA PARA VEDACAO, CONSIDERANDO REAPROVEITAMENTO DE MATERIAL | M2 | 200 | 200 | 200 | 600 | 7.88 | 10.28 | 6168 | Ok! | Ok!
78 | 72094 | SINAPI | RECOLOCAÇÃO DE TELHA DE FIBROCIMENTO ESTRUTURAL LARGURA ÚTIL 90CM, CONSIDERANDO O REAPROVEITAMENTO DO MATERIAL A EXCEÇÃO DO CONJUNTO DE ARRUELAS DE VEDAÇÃO | M2 | 200 | 200 | 200 | 600 | 7.71 | 10.06 | 6036 | Ok! | Ok!
79 | 74045/001 | SINAPI | CUMEEIRA UNIVERSAL PARA TELHA DE FIBROCIMENTO ONDULADA ESPESSURA 6MM, INCLUSO JUNTAS DE VEDACAO E ACESSORIOS DE FIXACAO | M | 100 | 100 | 100 | 300 | 64.71 | 84.45 | 25335 | Ok! | Ok!
80 | 75220 | SINAPI | CUMEEIRA EM PERFIL ONDULADO DE ALUMÍNIO | M | 100 | 200 | 100 | 400 | 44.71 | 58.35 | 23340 | Ok! | Ok!
81 | 72104 | SINAPI | CALHA EM CHAPA DE ACO GALVANIZADO NUMERO 24, DESENVOLVIMENTO DE 33CM | M | 100 | 300 | 100 | 500 | 28.21 | 36.82 | 18410 | Ok! | Ok!
82 | 72105 | SINAPI | CALHA EM CHAPA DE ACO GALVANIZADO NUMERO 24, DESENVOLVIMENTO DE 50CM | M | 100 | 200 | 100 | 400 | 43.12 | 56.28 | 22512 | Ok! | Ok!
83 | 72107 | SINAPI | RUFO EM CHAPA DE ACO GALVANIZADO NUMERO 24, DESENVOLVIMENTO DE 25CM | M | 100 | 300 | 100 | 500 | 18 | 23.49 | 11745 | Ok! | Ok!
84 | 84042 | SINAPI | CALHA DE CONCRETO, 40X15 CM ESPESSURA DE 8 CM, PREPARADO EM BETONEIRA E CIMENTADO LISO EXECUTADO COM ARGAMASSA TRACO 1:4 (CIMENTO E AREIA ME DIA NAO PENEIRADA), PREPARO MANUAL | M | 50 | 50 | 50 | 150 | 117.42 | 153.24 | 22986 | Ok! | Ok!
85 | 84043 | SINAPI | CALHA DE CONCRETO, 30X15 CM, ESPESSURA 8 CM PREPARADA EM BETONEIRA COM CIMENTADO LISO EXECUTADO COM ARGAMASSA TRACO 1:4 (CIMENTO E AREIA MEDIA NAO PENEIRADA), PREPARO MANUAL | M | 50 | 20 | 50 | 120 | 105.92 | 138.24 | 16588.8 | Ok! | Ok!
86 | 68058 | SINAPI | RUFO EM CONCRETO ARMADO, LARGURA 40CM E ESPESSURA 7CM | M | 100 | 0 | 100 | 200 | 54.74 | 71.44 | 14288 | Ok! | Ok!
87 | 74098/001 | SINAPI | RUFO EM CONCRETO ARMADO, LARGURA 40CM, ESPESSURA 3CM | M | 100 | 0 | 100 | 200 | 22.39 | 29.22 | 5844 | Ok! | Ok!
VI | IMPERMEABILIZAÇÃO | [6 empty] | 0 |  |  | 97661
88 | 83737 | SINAPI | MANTA IMPERMEABILIZANTE A BASE DE ASFALTO - FORNECIMENTO E INSTALACAO | M2 | 100 | 300 | 100 | 500 | 65.19 | 85.08 | 42540 | Ok! | Ok!
89 | 6225 | SINAPI | IMPERMEABILIZACAO DE CALHAS/LAJES DESCOBERTAS, COM EMULSAO ASFALTICA COM ELASTOMEROS, 3 DEMAOS | M2 | 100 | 200 | 100 | 400 | 30.4 | 39.68 | 15872 | Ok! | Ok!
90 | 83731 | SINAPI | IMPERMEABILIZACAO DE SUPERFICIE COM ARGAMASSA DE CIMENTO E AREIA, TRACO 1:3, COM ADITIVO IMPERMEABILIZANTE, E=3 CM | M2 | 100 | 50 | 100 | 250 | 36.06 | 47.06 | 11765 | Ok! | Ok!
91 | 83732 | SINAPI | IMPERMEABILIZACAO DE SUPERFICIE COM ARGAMASSA DE CIMENTO E AREIA, TRACO 1:3, COM ADITIVO IMPERMEABILIZANTE, E=1,5 CM | M2 | 100 | 0 | 100 | 200 | 25.54 | 33.33 | 6666 | Ok! | Ok!
92 | 73753/001 | SINAPI | IMPERMEABILIZACAO DE SUPERFICIE COM MANTA ASFALTICA PROTEGIDA COM FILME DE ALUMINIO GOFRADO (DE ESPESSURA 0,8MM), INCLUSA APLICACAO DE EMULSAO ASFALTICA, E=3MM | M2 | 100 | 0 | 100 | 200 | 79.76 | 104.09 | 20818 | Ok! | Ok!
VII | ESQUADRIAS | [6 empty] | 0 |  |  | 463088.1
93 | 73910/008 | SINAPI | PORTA DE MADEIRA COMPENSADA LISA PARA PINTURA, 120X210X3,5CM, 2 FOLHAS, INCLUSO ADUELA 2A, ALIZAR 2A E DOBRADICAS | UN | 50 | 20 | 50 | 120 | 381.02 | 497.27 | 59672.4 | Ok! | Ok!
94 | 74139/002 | SINAPI | PORTA DE MADEIRA PARA BANHEIRO, EM CHAPA DE MADEIRA COMPENSADA, REVESTIDA COM LAMINADO TEXTURIZADO, 60X160CM, INCLUSO MARCO E DOBRADICAS | UN | 50 | 20 | 50 | 120 | 206.95 | 270.09 | 32410.8 | Ok! | Ok!
95 | 74139/001 | SINAPI | PORTA DE MADEIRA PARA BANHEIRO, EM CHAPA DE MADEIRA COMPENSADA, REVESTIDA COM LAMINADO TEXTURIZADO, 80X160CM, INCLUSO MARCO E DOBRADICAS | UN | 50 | 20 | 50 | 120 | 238.74 | 311.58 | 37389.6 | Ok! | Ok!
96 | 68050 | SINAPI | PORTA DE CORRER EM ALUMINIO, COM DUAS FOLHAS PARA VIDRO, INCLUSO GUARNICAO E VIDRO LISO INCOLOR | M2 | 50 | 10 | 50 | 110 | 352.1 | 459.53 | 50548.3 | Ok! | Ok!
97 | 73809 | SINAPI | JANELA DE ALUMINIO, TIPO CORRER OU MAXI AR, CONVENCIONAL, INCLUSIVE ASSENTAMENTO | M2 | 50 | 100 | 50 | 200 | 397.97 | 519.39 | 103878 | Ok! | Ok!
98 | 85096 | SINAPI | GRADIL DE ALUMINIO ANODIZADO TIPO BARRA CHATA | M2 | 50 | 100 | 50 | 200 | 294.13 | 383.87 | 76774 | Ok! | Ok!
99 | SEDOP/91378 | SEDOP | PORTA DIVISÓRIA NAVAL C/ FERRAGENS - C/ PERFIL DE AÇO | UN | 50 | 10 | 50 | 110 | 276.79 | 361.24 | 39736.4 | COMPOSIÇÃO! | Ok!
100 | 73838/001 | SINAPI | PORTA DE VIDRO TEMPERADO, 0,9X2,10M, ESPESSURA 10MM, INCLUSIVE ACESSORIOS | UN | 5 | 10 | 5 | 20 | 1537.07 | 2006.03 | 40120.6 | Ok! | Ok!
101 | 74100/001 | SINAPI | PORTAO DE FERRO COM VARA 1/2", COM REQUADRO | M2 | 20 | 10 | 20 | 50 | 345.69 | 451.16 | 22558 | Ok! | Ok!
VIII | FERRAGENS | [6 empty] | 0 |  |  | 229738.4
102 | 91307 | SINAPI | FECHADURA DE EMBUTIR PARA PORTAS INTERNAS, COMPLETA, ACABAMENTO PADRÃO POPULAR, COM EXECUÇÃO DE FURO - FORNECIMENTO E INSTALAÇÃO. | UN | 50 | 100 | 50 | 200 | 42.55 | 55.53 | 11106 | Ok! | Ok!
103 | 91305 | SINAPI | FECHADURA DE EMBUTIR PARA PORTA DE BANHEIRO, COMPLETA, ACABAMENTO PADRÃO POPULAR, INCLUSO EXECUÇÃO DE FURO - FORNECIMENTO E INSTALAÇÃO. AF_08/2015 | UN | 50 | 100 | 50 | 200 | 40.57 | 52.95 | 10590 | Ok! | Ok!
104 | 84886 | SINAPI | MOLA HIDRAULICA DE PISO PARA PORTA DE VIDRO TEMPERADO | UN | 5 | 30 | 5 | 40 | 841.09 | 1097.71 | 43908.4 | Ok! | Ok!
105 | SUDAM/002 | PRÓPRIA | MOLA HIDRÁULICA TIPO FECHA PORTA P/ PORTA C/ LARGURA ATE 90CM | UN | 100 | 40 | 100 | 240 | 222.01 | 289.75 | 69540 | COMPOSIÇÃO! | Ok!
106 | 84952 | SINAPI | FECHO EMBUTIR TIPO UNHA 22CM C/COLOCACAO | UN | 20 | 30 | 20 | 70 | 63.91 | 83.41 | 5838.7 | Ok! | Ok!
107 | 84884 | SINAPI | FECHADURA CILINDRO CENTRAL TUBULAR, 70MM, COM MACANETA DE LATAO CROMADO OU INOX, PARA APLICAÇÃO EM AMBIENTES COMERCIAIS DE ALTO TRÁFEGO E/OU MAIOR NECESSIDADE DE SEGURANÇA. | UN | 100 | 40 | 100 | 240 | 71.7 | 93.58 | 22459.2 | Ok! | Ok!
108 | SEDOP/100226 | SEDOP | FERRAGENS P/ PORTA EXTERNA 1 FL.(DOBRADIÇA+FECHADURA) | CJ | 50 | 50 | 50 | 150 | 134.88 | 176.03 | 26404.5 | COMPOSIÇÃO! | Ok!
109 | SEDOP/100227 | SEDOP | FERRAGENS P/ PORTA INTERNA 1 FL. | CJ | 50 | 50 | 50 | 150 | 113.83 | 148.56 | 22284 | COMPOSIÇÃO! | Ok!
110 | SEDOP/100228 | SEDOP | FERRAGENS P/ PORTA DE BANHEIRO | CJ | 50 | 20 | 50 | 120 | 112.43 | 146.73 | 17607.6 | COMPOSIÇÃO! | Ok!
IX | INSTALAÇÕES ELÉTRICAS | [6 empty] | 0 |  |  | 8444838.08
111 | 88264 | SINAPI | ELETRICISTA COM ENCARGOS COMPLEMENTARES | h | 700 | 10 | 700 | 1410 | 15.05 | 19.64 | 27692.4
112 | 88247 | SINAPI | AUXILIAR DE ELETRICISTA COM ENCARGOS COMPLEMENTARES | h | 700 | 10 | 700 | 1410 | 12.29 | 16.04 | 22616.4
113 | 170380 | SEDOP | MASTRO SIMPLES DE FERRO GALVANIZADO P/ PARA-RAIOS H=3,00M INCLUINDO BASE - FORNECIMENTO E INSTALACAO | un | 15 | 5 | 15 | 35 | 567.58 | 740.75 | 25926.25 | Alterar composição para duas descidas e inserir insumo 4274 (captor)
114 | 72929 | SINAPI | CORDOALHA DE COBRE NU, INCLUSIVE ISOLADORES - 35,00 MM2 - FORNECIMENTO E INSTALACAO | m | 100 | 100 | 100 | 300 | 36.67 | 47.86 | 14358 | FARADAY E FRANKLIN
115 | 170383 | SEDOP | PROTEÇÃO DE CORDOALHA DO PÁRA-RAIO COM TUBO DE PVC RIGIDO Ø 50mm (2")x 3,00 m | un | 40 | 5 | 40 | 85 | 76 | 99.19 | 8431.15 | FARADAY E FRANKLIN
116 | 68069 | SINAPI | HASTE COPPERWELD 5/8 X 3,0M COM CONECTOR | un | 300 | 20 | 300 | 620 | 45.72 | 59.67 | 36995.4
117 | 72941 | SINAPI | APARELHO SINALIZADOR DE SAIDA DE GARAGEM, COM CELULA FOTOELETRICA - FORNECIMENTO E INSTALACAO | un | 4 | 4 | 2 | 10 | 443.07 | 578.25 | 5782.5
118 | 91924 | SINAPI | CABO DE COBRE FLEXÍVEL ISOLADO, 1,5 MM², ANTI-CHAMA 450/750 V, PARA CIRCUITOS TERMINAIS - FORNECIMENTO E INSTALAÇÃO. | m | 5000 | 1000 | 5000 | 11000 | 1.79 | 2.34 | 25740
119 | 91926 | SINAPI | CABO DE COBRE FLEXÍVEL ISOLADO, 2,5 MM², ANTI-CHAMA 450/750 V, PARA CIRCUITOS TERMINAIS - FORNECIMENTO E INSTALAÇÃO | m | 10000 | 2000 | 10000 | 22000 | 2.4 | 3.13 | 68860
120 | 91928 | SINAPI | CABO DE COBRE FLEXÍVEL ISOLADO, 4 MM², ANTI-CHAMA 450/750 V, PARA CIRCUITOS TERMINAIS - FORNECIMENTO E INSTALAÇÃO | m | 25000 | 2000 | 25000 | 52000 | 3.34 | 4.36 | 226720
121 | 91930 | SINAPI | CABO DE COBRE FLEXÍVEL ISOLADO, 6 MM², ANTI-CHAMA 450/750 V, PARA CIRCUITOS TERMINAIS - FORNECIMENTO E INSTALAÇÃO. | m | 10000 | 1000 | 10000 | 21000 | 4.86 | 6.34 | 133140
122 | 91932 | SINAPI | CABO DE COBRE FLEXÍVEL ISOLADO, 10 MM², ANTI-CHAMA 450/750 V, PARA CIRCUITOS TERMINAIS - FORNECIMENTO E INSTALAÇÃO | m | 3000 | 1000 | 3000 | 7000 | 7.85 | 10.25 | 71750
123 | 91934 | SINAPI | CABO DE COBRE FLEXÍVEL ISOLADO, 16 MM², ANTI-CHAMA 450/750 V, PARA CIRCUITOS TERMINAIS - FORNECIMENTO E INSTALAÇÃO. | m | 1000 | 500 | 1000 | 2500 | 15.07 | 19.67 | 49175
124 | 92983 | SINAPI | CABO DE COBRE FLEXÍVEL ISOLADO, 25 MM², ANTI-CHAMA 450/750 V, PARA DISTRIBUIÇÃO - FORNECIMENTO E INSTALAÇÃO | m | 1000 | 500 | 1000 | 2500 | 12.69 | 16.56 | 41400
125 | 92985 | SINAPI | CABO DE COBRE FLEXÍVEL ISOLADO, 35 MM², ANTI-CHAMA 450/750 V, PARA DISTRIBUIÇÃO - FORNECIMENTO E INSTALAÇÃO. | m | 1000 | 400 | 1000 | 2400 | 15.5 | 20.23 | 48552
126 | 92987 | SINAPI | CABO DE COBRE FLEXÍVEL ISOLADO, 50 MM², ANTI-CHAMA 450/750 V, PARA DISTRIBUIÇÃO - FORNECIMENTO E INSTALAÇÃO. | m | 800 | 400 | 800 | 2000 | 21.95 | 28.65 | 57300
127 | 92989 | SINAPI | CABO DE COBRE FLEXÍVEL ISOLADO, 70 MM², ANTI-CHAMA 450/750 V, PARA DISTRIBUIÇÃO - FORNECIMENTO E INSTALAÇÃO. | m | 800 | 400 | 800 | 2000 | 31.58 | 41.22 | 82440
128 | 91929 | SINAPI | CABO DE COBRE FLEXÍVEL ISOLADO, 4 MM², ANTI-CHAMA 0,6/1,0 KV, PARA CIRCUITOS TERMINAIS - FORNECIMENTO E INSTALAÇÃO. | m | 3000 | 1000 | 3000 | 7000 | 4.46 | 5.82 | 40740
129 | 91931 | SINAPI | CABO DE COBRE FLEXÍVEL ISOLADO, 6 MM², ANTI-CHAMA 0,6/1,0 KV, PARA CIR | m | 2000 | 1000 | 2000 | 5000 | 5.61 | 7.32 | 36600
130 | 91933 | SINAPI | CABO DE COBRE FLEXÍVEL ISOLADO, 10 MM², ANTI-CHAMA 0,6/1,0 KV, PARA CIRCUITOS TERMINAIS - FORNECIMENTO E INSTALAÇÃO. | m | 1500 | 200 | 1500 | 3200 | 8.52 | 11.12 | 35584
131 | 91935 | SINAPI | CABO DE COBRE FLEXÍVEL ISOLADO, 16 MM², ANTI-CHAMA 0,6/1,0 KV, PARA CIRCUITOS TERMINAIS - FORNECIMENTO E INSTALAÇÃO | m | 1500 | 200 | 1500 | 3200 | 12.76 | 16.65 | 53280
132 | 92984 | SINAPI | CABO DE COBRE FLEXÍVEL ISOLADO, 25 MM², ANTI-CHAMA 0,6/1,0 KV, PARA DISTRIBUIÇÃO - FORNECIMENTO E INSTALAÇÃO | m | 1500 | 200 | 1500 | 3200 | 14.4 | 18.79 | 60128
133 | 92986 | SINAPI | CABO DE COBRE FLEXÍVEL ISOLADO, 35 MM², ANTI-CHAMA 0,6/1,0 KV, PARA DISTRIBUIÇÃO - FORNECIMENTO E INSTALAÇÃO. | m | 1000 | 200 | 1000 | 2200 | 18.65 | 24.34 | 53548
134 | 92988 | SINAPI | CABO DE COBRE FLEXÍVEL ISOLADO, 50 MM², ANTI-CHAMA 0,6/1,0 KV, PARA DISTRIBUIÇÃO - FORNECIMENTO E INSTALAÇÃO. | m | 1000 | 200 | 1000 | 2200 | 24.93 | 32.54 | 71588
135 | 92990 | SINAPI | CABO DE COBRE FLEXÍVEL ISOLADO, 70 MM², ANTI-CHAMA 0,6/1,0 KV, PARA DISTRIBUIÇÃO - FORNECIMENTO E INSTALAÇÃO. | m | 1000 | 200 | 1000 | 2200 | 34.38 | 44.87 | 98714
136 | 92992 | SINAPI | CABO DE COBRE FLEXÍVEL ISOLADO, 95 MM², ANTI-CHAMA 0,6/1,0 KV, PARA DISTRIBUIÇÃO - FORNECIMENTO E INSTALAÇÃO. | m | 1200 | 200 | 1200 | 2600 | 47.64 | 62.17 | 161642
137 | 92994 | SINAPI | CABO DE COBRE FLEXÍVEL ISOLADO, 120 MM², ANTI-CHAMA 0,6/1,0 KV, PARA DISTRIBUIÇÃO - FORNECIMENTO E INSTALAÇÃO. | m | 1200 | 200 | 1200 | 2600 | 55.15 | 71.98 | 187148
138 | 92996 | SINAPI | CABO DE COBRE FLEXÍVEL ISOLADO, 150 MM², ANTI-CHAMA 0,6/1,0 KV, PARA DISTRIBUIÇÃO - FORNECIMENTO E INSTALAÇÃO. | m | 1200 | 200 | 1200 | 2600 | 69.67 | 90.93 | 236418
139 | 92998 | SINAPI | CABO DE COBRE FLEXÍVEL ISOLADO, 185 MM², ANTI-CHAMA 0,6/1,0 KV, PARA DISTRIBUIÇÃO - FORNECIMENTO E INSTALAÇÃO. | m | 1200 | 300 | 1200 | 2700 | 85.17 | 111.16 | 300132
140 | 72254 | SINAPI | CABO DE COBRE NU 50MM2 - FORNECIMENTO E INSTALACAO | m | 2000 | 800 | 2000 | 4800 | 28.18 | 36.78 | 176544
141 | 72271 | SINAPI | CONECTOR PARAFUSO FENDIDO SPLIT-BOLT - PARA CABO DE 16MM2 - FORNECIMENTO E INSTALACAO | un | 200 | 100 | 200 | 500 | 8.37 | 10.92 | 5460
142 | 72272 | SINAPI | CONECTOR PARAFUSO FENDIDO SPLIT-BOLT - PARA CABO DE 35MM2 - FORNECIMENTO E INSTALACAO | un | 200 | 50 | 200 | 450 | 9.29 | 12.12 | 5454
143 | 72272 | SINAPI | CONECTOR PARAFUSO FENDIDO SPLIT-BOLT - PARA CABO DE 50MM2 - FORNECIMENTO E INSTALACAO | un | 200 | 50 | 200 | 450 | 10.83 | 14.13 | 6358.5 | FAZER COMPOSIÇÃO
144 | 72272 | SINAPI | CONECTOR PARAFUSO FENDIDO SPLIT-BOLT - PARA CABO DE 70MM2 - FORNECIMENTO E INSTALACAO | un | 150 | 50 | 150 | 350 | 16.21 | 21.16 | 7406 | FAZER COMPOSIÇÃO
145 | 72272 | SINAPI | CONECTOR PARAFUSO FENDIDO SPLIT-BOLT - PARA CABO DE 95MM2 - FORNECIMENTO E INSTALACAO | un | 100 | 50 | 100 | 250 | 23.04 | 30.07 | 7517.5 | FAZER COMPOSIÇÃO
146 | 72272 | SINAPI | CONECTOR PARAFUSO FENDIDO SPLIT-BOLT - PARA CABO DE 185MM2 - FORNECIMENTO E INSTALACAO | un | 80 | 50 | 80 | 210 | 43.82 | 57.19 | 12009.9 | FAZER COMPOSIÇÃO
147 | 72259 | SINAPI | TERMINAL OU CONECTOR DE PRESSAO - PARA CABO 10MM² - FORNECIMENTO E INSTALAÇÃO | un | 300 | 100 | 300 | 700 | 10.27 | 13.4 | 9380
148 | 72260 | SINAPI | TERMINAL OU CONECTOR DE PRESSAO - PARA CABO 16MM² - FORNECIMENTO E INSTALAÇÃO | un | 250 | 200 | 250 | 700 | 10.23 | 13.35 | 9345
149 | 72261 | SINAPI | TERMINAL OU CONECTOR DE PRESSAO - PARA CABO 25MM² - FORNECIMENTO E INSTAÇÃO | un | 200 | 100 | 200 | 500 | 10.81 | 14.11 | 7055
150 | 72262 | SINAPI | TERMINAL OU CONECTOR DE PRESSAO - PARA CABO 35MM² - FORNECIMENTO E INSTALÇÃO | un | 200 | 100 | 200 | 500 | 10.81 | 14.11 | 7055
151 | 72263 | SINAPI | TERMINAL OU CONECTOR DE PRESSAO - PARA CABO 50MM² - FORNECIMENTO E INSTALAÇÃO | un | 150 | 50 | 150 | 350 | 14.52 | 18.95 | 6632.5
152 | 72264 | SINAPI | TERMINAL OU CONECTOR DE PRESSAO - PARA CABO 70MM² - FORNECIMENTO E INSTALAÇÃO | un | 100 | 50 | 100 | 250 | 14.63 | 19.09 | 4772.5
153 | 72265 | SINAPI | TERMINAL OU CONECTOR DE PRESSAO - PARA CABO 95MM² - FORNECIMENTO E INSTALAÇÃO | un | 80 | 40 | 80 | 200 | 17.44 | 22.76 | 4552
154 | 91871 | SINAPI | ELETRODUTO RÍGIDO ROSCÁVEL, PVC, DN 3/4", PARA CIRCUITOS TERMINAIS, INSTALADO EM PAREDE - FORNECIMENTO E INSTALAÇÃO. | m | 2000 | 1000 | 2000 | 5000 | 7.13 | 9.31 | 46550
155 | 91872 | SINAPI | ELETRODUTO RÍGIDO ROSCÁVEL, PVC, DN 1", PARA CIRCUITOS TERMINAIS, INSTALADO EM PAREDE - FORNECIMENTO E INSTALAÇÃO | m | 1500 | 500 | 1500 | 3500 | 9.06 | 11.82 | 41370
156 | 91873 | SINAPI | ELETRODUTO RÍGIDO ROSCÁVEL, PVC, DN 1 1/4", PARA CIRCUITOS TERMINAIS, INSTALADO EM PAREDE - FORNECIMENTO E INSTALAÇÃO | m | 500 | 200 | 500 | 1200 | 11.61 | 15.15 | 18180
157 | 93008 | SINAPI | ELETRODUTO RÍGIDO ROSCÁVEL, PVC, DN 1 1/2" - FORNECIMENTO E INSTALAÇÃO | M | 1000 | 200 | 1000 | 2200 | 10.59 | 13.82 | 30404
158 | 93009 | SINAPI | ELETRODUTO RÍGIDO ROSCÁVEL, PVC, DN 2" - FORNECIMENTO E INSTALAÇÃO | m | 500 | 200 | 500 | 1200 | 13.21 | 17.24 | 20688
159 | 93010 | SINAPI | ELETRODUTO RÍGIDO ROSCÁVEL, PVC, DN 2 1/2" - FORNECIMENTO E INSTALAÇÃO | m | 500 | 200 | 500 | 1200 | 23.58 | 30.77 | 36924
160 | 93011 | SINAPI | ELETRODUTO RÍGIDO ROSCÁVEL, PVC, DN 3" - FORNECIMENTO E INSTALAÇÃO | m | 500 | 200 | 500 | 1200 | 29.18 | 38.08 | 45696
161 | 93012 | SINAPI | ELETRODUTO RÍGIDO ROSCÁVEL, PVC, DN 4" - FORNECIMENTO E INSTALAÇÃO | m | 500 | 100 | 500 | 1100 | 43.15 | 56.32 | 61952
162 | 72308 | SINAPI | ELETRODUTO DE ACO GALVANIZADO ELETROLITICO DN 3/4'', TIPO LEVE FORNECIMENTO E INSTALACAO | m | 500 | 25 | 500 | 1025 | 17.68 | 23.07 | 23646.75
163 | 72309 | SINAPI | ELETRODUTO DE ACO GALVANIZADO ELETROLITICO DN 1'', TIPO LEVE - FORNECIMENTO E INSTALACAO | m | 500 | 50 | 500 | 1050 | 18.39 | 24 | 25200
164 | 72310 | SINAPI | ELETRODUTO DE ACO GALVANIZADO ELETROLITICO DN 40MM (1 1/2), TIPO SEMI-PESADO - FORNECIMENTO E INSTALACAO | m | 500 | 50 | 500 | 1050 | 30.2 | 39.41 | 41380.5
165 | 72311 | SINAPI | ELETRODUTO DE ACO GALVANIZADO ELETROLITICO DN 50MM (2 ), TIPO SEMI-PESADO - FORNECIMENTO E INSTALACAO | m | 500 | 50 | 500 | 1050 | 33.02 | 43.09 | 45244.5
166 | 91884 | SINAPI | LUVA PARA ELETRODUTO, PVC, ROSCÁVEL, DN 25 MM (3/4"), PARA CIRCUITOS TERMINAIS, INSTALADA EM PAREDE - FORNECIMENTO E INSTALAÇÃO. AF_12/2015 | un | 1000 | 200 | 1000 | 2200 | 5.86 | 7.65 | 16830
167 | 91885 | SINAPI | LUVA PARA ELETRODUTO, PVC, ROSCÁVEL, DN 32 MM (1"), PARA CIRCUITOS TERMINAIS, INSTALADA EM PAREDE - FORNECIMENTO E INSTALAÇÃO. AF_12/2015 | un | 1000 | 200 | 1000 | 2200 | 6.9 | 9.01 | 19822
168 | 91886 | SINAPI | LUVA PARA ELETRODUTO, PVC, ROSCÁVEL, DN 40 MM (1 1/4"), PARA CIRCUITOS TERMINAIS, INSTALADA EM PAREDE - FORNECIMENTO E INSTALAÇÃO. AF_12/2015 | un | 800 | 50 | 800 | 1650 | 8.93 | 11.65 | 19222.5
169 | 171047 | SEDOP | LUVA PARA ELETRODUTO, PVC, ROSCÁVEL, DN 1 1/2", PARA CIRCUITOS TERMINAIS, INSTALADA EM PAREDE - FORNECIMENTO E INSTALAÇÃO. AF_12/2015 | un | 800 | 50 | 800 | 1650 | 4.77 | 6.23 | 10279.5
170 | 171049 | SEDOP | LUVA PARA ELETRODUTO, PVC, ROSCÁVEL, DN 2", PARA CIRCUITOS TERMINAIS, INSTALADA EM PAREDE - FORNECIMENTO E INSTALAÇÃO. AF_12/2015 | un | 700 | 50 | 700 | 1450 | 6.33 | 8.26 | 11977
171 | 171050 | SEDOP | LUVA PARA ELETRODUTO, PVC, ROSCÁVEL, DN 2 1/2", PARA CIRCUITOS TERMINAIS, INSTALADA EM PAREDE - FORNECIMENTO E INSTALAÇÃO. AF_12/2015 | un | 700 | 50 | 700 | 1450 | 14.21 | 18.55 | 26897.5
172 | 171408 | SEDOP | LUVA PARA ELETRODUTO, PVC, ROSCÁVEL, DN 3", PARA CIRCUITOS TERMINAIS, INSTALADA EM PAREDE - FORNECIMENTO E INSTALAÇÃO. AF_12/2015 | un | 600 | 50 | 800 | 1450 | 17.02 | 22.21 | 32204.5
173 | 171051 | SEDOP | LUVA PARA ELETRODUTO, PVC, ROSCÁVEL, DN 4", PARA CIRCUITOS TERMINAIS, INSTALADA EM PAREDE - FORNECIMENTO E INSTALAÇÃO. AF_12/2015 | un | 600 | 50 | 600 | 1250 | 30.06 | 39.23 | 49037.5
174 | 91887 | SINAPI | CURVA 90 GRAUS PARA ELETRODUTO, PVC, ROSCÁVEL, DN 20 MM (1/2"), PARA CIRCUITOS TERMINAIS, INSTALADA EM FORRO - FORNECIMENTO E INSTALAÇÃO | un | 1000 | 300 | 1000 | 2300 | 4.93 | 6.43 | 14789
175 | 91890 | SINAPI | CURVA 90 GRAUS PARA ELETRODUTO, PVC, ROSCÁVEL, DN 25 MM (3/4"), PARA CIRCUITOS TERMINAIS, INSTALADA EM FORRO - FORNECIMENTO E INSTALAÇÃO | un | 1000 | 300 | 1000 | 2300 | 7.01 | 9.15 | 21045
176 | 91893 | SINAPI | CURVA 90 GRAUS PARA ELETRODUTO, PVC, ROSCÁVEL, DN 32 MM (1"), PARA CIRCUITOS TERMINAIS, INSTALADA EM FORRO - FORNECIMENTO E INSTALAÇÃO | un | 1000 | 50 | 1000 | 2050 | 9.77 | 12.75 | 26137.5
177 | 91896 | SINAPI | CURVA 90 GRAUS PARA ELETRODUTO, PVC, ROSCÁVEL, DN 40 MM (1 1/4"), PARA CIRCUITOS TERMINAIS, INSTALADA EM FORRO - FORNECIMENTO E INSTALAÇÃO | un | 600 | 20 | 600 | 1220 | 12.79 | 16.69 | 20361.8
178 | 171268 | SEDOP | CURVA 90 GRAUS PARA ELETRODUTO, PVC, ROSCÁVEL, DN 60 MM (2"), PARA CIRCUITOS TERMINAIS, INSTALADA EM FORRO - FORNECIMENTO E INSTALAÇÃO | un | 300 | 30 | 300 | 630 | 17.18 | 22.42 | 14124.6
179 | 171093 | SEDOP | CURVA 90 GRAUS PARA ELETRODUTO, PVC, ROSCÁVEL, DN 75 MM (2 1/2"), PARA CIRCUITOS TERMINAIS, INSTALADA EM FORRO - FORNECIMENTO E INSTALAÇÃO | un | 200 | 50 | 200 | 450 | 29.48 | 38.47 | 17311.5
180 | 171094 | SEDOP | CURVA 90 GRAUS PARA ELETRODUTO, PVC, ROSCÁVEL, DN 85 MM (3"), PARA CIRCUITOS TERMINAIS, INSTALADA EM FORRO - FORNECIMENTO E INSTALAÇÃO | un | 80 | 20 | 80 | 180 | 31.48 | 41.08 | 7394.4
181 | 171343 | SEDOP | CURVA 90º P/ ELET. PVC 4" (IE) | un | 60 | 20 | 60 | 140 | 48.48 | 63.27 | 8857.8
182 | 171409 | SEDOP | LUVA P/ ELET. F°G° DE 3/4" (IE) | un | 800 | 300 | 800 | 1900 | 3.62 | 4.72 | 8968
183 | 171339 | SEDOP | LUVA P/ ELET. F°G° DE 1" (IE) | un | 700 | 200 | 700 | 1600 | 3.84 | 5.01 | 8016
184 | 171044 | SEDOP | LUVA P/ ELET. F°G° DE 1 1/2" (IE) | un | 500 | 100 | 500 | 1100 | 7.22 | 9.42 | 10362
185 | 171341 | SEDOP | LUVA P/ ELET. F°G° DE 2" (IE) | un | 500 | 100 | 500 | 1100 | 8.51 | 11.11 | 12221
186 | 171344 | SEDOP | CURVA 90° P/ ELET. F°G° DE 3/4" (IE) | un | 800 | 100 | 800 | 1700 | 13.11 | 17.11 | 29087
187 | 171345 | SEDOP | CURVA 90° P/ ELET. F°G° DE 1" (IE) | un | 600 | 100 | 600 | 1300 | 15.68 | 20.46 | 26598
188 | 171346 | SEDOP | CURVA 90° P/ ELET. F°G° DE 1 1/2" (IE) | un | 500 | 100 | 500 | 1100 | 24.33 | 31.75 | 34925
189 | 171413 | SEDOP | UNIDUT RETO 1'' | un | 100 | 50 | 100 | 250 | 3.52 | 4.59 | 1147.5
190 | 171413 | SEDOP | UNIDUT RETO 2'' | un | 100 | 50 | 100 | 250 | 3.52 | 4.59 | 1147.5 | Fazer composição
191 | 171413 | SEDOP | UNIDUT CURVO COM TAMPA 1'' | un | 100 | 50 | 100 | 250 | 9.32 | 12.16 | 3040 | Fazer composição
192 | 171413 | SEDOP | UNIDUT CURVO COM TAMPA 2'' | un | 100 | 50 | 100 | 250 | 35.16 | 45.89 | 11472.5 | Fazer composição
193 | 171413 | SEDOP | UNIDUT CÔNICO 1'' | un | 100 | 50 | 100 | 250 | 3.96 | 5.17 | 1292.5 | Fazer composição
194 | 171413 | SEDOP | UNIDUT CÔNICO 2'' | un | 100 | 50 | 100 | 250 | 12.63 | 16.48 | 4120 | Fazer composição
195 | 171411 | SEDOP | BRAÇADEIRA METÁLICA TIPO "D" C/ CUNHA DE FIXAÇÃO 3/4'' | un | 1000 | 500 | 1000 | 2500 | 1.63 | 2.13 | 5325
196 | 171412 | SEDOP | BRAÇADEIRA METÁLICA TIPO "D" C/ CUNHA DE FIXAÇÃO 1'' | un | 1000 | 500 | 1000 | 2500 | 1.82 | 2.38 | 5950 | FAZER COMPOSIÇÃO ALTERANDO INSUMO
197 | 171413 | SEDOP | BRAÇADEIRA METÁLICA TIPO "D" C/ CUNHA DE FIXAÇÃO 1 1/4'' | un | 1000 | 200 | 1000 | 2200 | 2.3 | 3 | 6600 | FAZER COMPOSIÇÃO ALTERANDO INSUMO
198 | 171414 | SEDOP | BRAÇADEIRA METÁLICA TIPO "D" C/ CUNHA DE FIXAÇÃO 1 1/2'' | un | 1000 | 200 | 1000 | 2200 | 2.43 | 3.17 | 6974 | FAZER COMPOSIÇÃO ALTERANDO INSUMO
199 | 171415 | SEDOP | BRAÇADEIRA METÁLICA TIPO "D" C/ CUNHA DE FIXAÇÃO 2'' | un | 1000 | 200 | 1000 | 2200 | 2.48 | 3.24 | 7128 | FAZER COMPOSIÇÃO ALTERANDO INSUMO
200 | 171416 | SEDOP | BRAÇADEIRA METÁLICA TIPO "D" C/ CUNHA DE FIXAÇÃO 2 1/2'' | un | 1000 | 200 | 1000 | 2200 | 2.84 | 3.71 | 8162 | FAZER COMPOSIÇÃO ALTERANDO INSUMO
201 | 171417 | SEDOP | BRAÇADEIRA METÁLICA TIPO "D" C/ CUNHA DE FIXAÇÃO 3'' | un | 1000 | 200 | 1000 | 2200 | 3.44 | 4.49 | 9878 | FAZER COMPOSIÇÃO ALTERANDO INSUMO
202 | 171418 | SEDOP | BRAÇADEIRA METÁLICA TIPO "D" C/ CUNHA DE FIXAÇÃO 4'' | un | 800 | 200 | 800 | 1800 | 4.27 | 5.57 | 10026 | FAZER COMPOSIÇÃO ALTERANDO INSUMO
203 | 73861/008 | SINAPI | CONDULETE 3/4" EM LIGA DE ALUMÍNIO FUNDIDO TIPO "E" - FORNECIMENTO E INSTALACAO | un | 1000 | 500 | 1000 | 2500 | 9.92 | 12.95 | 32375
204 | 73861/009 | SINAPI | CONDULETE 1" EM LIGA DE ALUMÍNIO FUNDIDO TIPO "E" - FORNECIMENTO E INSTALACAO | un | 900 | 300 | 900 | 2100 | 14.48 | 18.9 | 39690
205 | 73861/009 | SINAPI | CONDULETE 1 1/2" EM LIGA DE ALUMÍNIO FUNDIDO TIPO "E" - FORNECIMENTO E INSTALACAO | un | 850 | 200 | 850 | 1900 | 21.25 | 27.73 | 52687 | Fazer composição
206 | 73861/009 | SINAPI | CONDULETE 2" EM LIGA DE ALUMÍNIO FUNDIDO TIPO "E" - FORNECIMENTO E INSTALACAO | un | 500 | 100 | 500 | 1100 | 29.42 | 38.4 | 42240 | Fazer composição
207 | 73861/020 | SINAPI | CONDULETE 3/4" EM LIGA DE ALUMÍNIO FUNDIDO TIPO "T" - FORNECIMENTO E INSTALACAO | un | 1000 | 200 | 1000 | 2200 | 12.66 | 16.52 | 36344
208 | 73861/021 | SINAPI | CONDULETE 1" EM LIGA DE ALUMÍNIO FUNDIDO TIPO "T" - FORNECIMENTO E INSTALACAO | un | 900 | 200 | 900 | 2000 | 17.87 | 23.32 | 46640
209 | 73861/021 | SINAPI | CONDULETE 1 1/2" EM LIGA DE ALUMÍNIO FUNDIDO TIPO "T" - FORNECIMENTO E INSTALACAO | un | 850 | 100 | 850 | 1800 | 29.8 | 38.89 | 70002 | Fazer composição
210 | 73861/021 | SINAPI | CONDULETE 2" EM LIGA DE ALUMÍNIO FUNDIDO TIPO "T" - FORNECIMENTO E INSTALACAO | un | 500 | 100 | 500 | 1100 | 38.88 | 50.74 | 55814 | Fazer composição
211 | 73861/005 | SINAPI | CONDULETE 3/4" EM LIGA DE ALUMÍNIO FUNDIDO TIPO "C" - FORNECIMENTO E INSTALACAO | un | 1000 | 50 | 1000 | 2050 | 12.03 | 15.7 | 32185
212 | 73861/006 | SINAPI | CONDULETE 1" EM LIGA DE ALUMÍNIO FUNDIDO TIPO "C" - FORNECIMENTO E INSTALACAO | un | 900 | 100 | 900 | 1900 | 14.82 | 19.34 | 36746
213 | 73861/006 | SINAPI | CONDULETE 1 1/2" EM LIGA DE ALUMÍNIO FUNDIDO TIPO "C" - FORNECIMENTO E INSTALACAO | un | 850 | 50 | 850 | 1750 | 25.75 | 33.61 | 58817.5 | Fazer composição
214 | 73861/006 | SINAPI | CONDULETE 2" EM LIGA DE ALUMÍNIO FUNDIDO TIPO "C" - FORNECIMENTO E INSTALACAO | un | 500 | 100 | 500 | 1100 | 35.82 | 46.75 | 51425 | Fazer composição
215 | 73861/017 | SINAPI | CONDULETE 3/4" EM LIGA DE ALUMÍNIO FUNDIDO TIPO "X" - FORNECIMENTO E INSTALACAO | un | 1500 | 100 | 1500 | 3100 | 15.55 | 20.29 | 62899
216 | 73861/018 | SINAPI | CONDULETE 1" EM LIGA DE ALUMÍNIO FUNDIDO TIPO "X" - FORNECIMENTO E INSTALACAO | un | 900 | 50 | 900 | 1850 | 18.5 | 24.14 | 44659
217 | 73861/019 | SINAPI | CONDULETE 1 1/2" EM LIGA DE ALUMÍNIO FUNDIDO TIPO "X" - FORNECIMENTO E INSTALACAO | un | 850 | 50 | 850 | 1750 | 30.57 | 39.9 | 69825 | Fazer composição
218 | 73861/020 | SINAPI | CONDULETE 2" EM LIGA DE ALUMÍNIO FUNDIDO TIPO "X" - FORNECIMENTO E INSTALACAO | un | 500 | 50 | 500 | 1050 | 43.31 | 56.52 | 59346 | Fazer composição
219 | 170948 | SEDOP | TAMPA CEGA 4"X2" METÁLICA | un | 300 | 100 | 300 | 700 | 22.24 | 29.03 | 20321
220 | 170949 | SEDOP | TAMPA CEGA 4"X4" METÁLICA | un | 300 | 100 | 300 | 700 | 29.24 | 38.16 | 26712
221 | 170950 | SEDOP | TAMPA CEGA 4"X2" PLÁSTICA | un | 300 | 50 | 300 | 650 | 6.34 | 8.27 | 5375.5
222 | 170951 | SEDOP | TAMPA CEGA 4"X4" PLÁSTICA | un | 300 | 50 | 300 | 650 | 8.39 | 10.95 | 7117.5
223 | 170323 | SEDOP | CAIXA DE PASSAGEM EM CHAPA DE AÇO COM TAMPA PARAFUSADA, DIMENSÕES 100 X 100 X 80 MM | un | 70 | 50 | 70 | 190 | 23.49 | 30.66 | 5825.4
224 | 170325 | SEDOP | CAIXA DE PASSAGEM EM CHAPA DE AÇO COM TAMPA PARAFUSADA, DIMENSÕES 200 X 200 X 100 MM | un | 70 | 50 | 70 | 190 | 44.59 | 58.19 | 11056.1
225 | 63035 | SBC | ELETROCALHA METALICA PERFURADA SEM VIROLA, 100x50x3000mm | un | 300 | 100 | 300 | 700 | 68.55 | 89.46 | 62622 | Fazer composição
226 | 63051 | SBC | CURVA HORIZONTAL 90°P/ELETROCALHA 100x50x3000mm, COM ACESSÓRIOS DE FIXAÇÃO | un | 50 | 50 | 50 | 150 | 39.4 | 51.42 | 7713 | Fazer composição
227 | 63051 | SBC | CURVA VERTICAL EXTERNA 90°P/ELETROCALHA 100x50x3000mm, COM ACESSÓRIOS DE FIXAÇÃO | un | 50 | 50 | 50 | 150 | 42.51 | 55.48 | 8322 | Fazer composição
228 | 63051 | SBC | CURVA VERTICAL INTERNA 90°P/ELETROCALHA 100x50x3000mm, COM ACESSÓRIOS DE FIXAÇÃO | un | 50 | 30 | 50 | 130 | 39.48 | 51.53 | 6698.9 | Fazer composição
229 | 63745 | SBC | Tê HORIZINTAL 90° P/ELETROCALHA 100x50x3000mm COM ACESÓRIOS DE FIXAÇÃO | un | 50 | 100 | 50 | 200 | 52.49 | 68.5 | 13700 | Fazer composição
230 | 171060 | SEDOP | SAÍDA LATERAL P/ ELETRODUTO 3/4'' | un | 100 | 100 | 100 | 300 | 10.89 | 14.21 | 4263 | Fazer composição
231 | 171060 | SEDOP | SAÍDA LATERAL P/ ELETRODUTO 1'' | un | 100 | 50 | 100 | 250 | 16.04 | 20.93 | 5232.5
232 | 171060 | SEDOP | SAÍDA LATERAL P/ ELETRODUTO 1 1/2'' | un | 100 | 30 | 100 | 230 | 13.67 | 17.84 | 4103.2 | Fazer composição
233 | PE Nº 78/2016 - TJ/SC |  | INSTALAÇÃO DE ACESSÓRIO PARA ELETROCALHA 100X50 MM | un | 1000 | 300 | 1000 | 2300 | 16.88 | 22.03 | 50669
234 | 170923 | SEDOP | CANALETA 50x20mm SISTEMA X COMPLETA | m | 1000 | 500 | 1000 | 2500 | 12.43 | 16.22 | 40550
235 | 93653 | SINAPI | DISJUNTOR MONOPOLAR TIPO DIN, CORRENTE NOMINAL DE 10A - FORNECIMENTO E INSTALAÇÃO. | un | 70 | 60 | 70 | 200 | 6.95 | 9.07 | 1814
236 | 93654 | SINAPI | DISJUNTOR MONOPOLAR TIPO DIN, CORRENTE NOMINAL DE 16A - FORNECIMENTO E INSTALAÇÃO. | un | 250 | 250 | 250 | 750 | 7.31 | 9.54 | 7155
237 | 93655 | SINAPI | DISJUNTOR MONOPOLAR TIPO DIN, CORRENTE NOMINAL DE 20A - FORNECIMENTO E INSTALAÇÃO. | un | 400 | 300 | 400 | 1100 | 7.91 | 10.32 | 11352
238 | 93656 | SINAPI | DISJUNTOR MONOPOLAR TIPO DIN, CORRENTE NOMINAL DE 25A - FORNECIMENTO E INSTALAÇÃO. | un | 140 | 200 | 140 | 480 | 7.91 | 10.32 | 4953.6
239 | 93657 | SINAPI | DISJUNTOR MONOPOLAR TIPO DIN, CORRENTE NOMINAL DE 32A - FORNECIMENTO E INSTALAÇÃO. | un | 80 | 200 | 80 | 360 | 8.69 | 11.34 | 4082.4
240 | 93658 | SINAPI | DISJUNTOR MONOPOLAR TIPO DIN, CORRENTE NOMINAL DE 40A - FORNECIMENTO E INSTALAÇÃO. | un | 60 | 100 | 60 | 220 | 12.66 | 16.52 | 3634.4
241 | 93659 | SINAPI | DISJUNTOR MONOPOLAR TIPO DIN, CORRENTE NOMINAL DE 50A - FORNECIMENTO E INSTALAÇÃO. | un | 50 | 100 | 50 | 200 | 14.25 | 18.6 | 3720
242 | 93661 | SINAPI | DISJUNTOR BIPOLAR TIPO DIN, CORRENTE NOMINAL DE 16A - FORNECIMENTO E INSTALAÇÃO. | un | 90 | 100 | 90 | 280 | 35.57 | 46.42 | 12997.6
243 | 93662 | SINAPI | DISJUNTOR BIPOLAR TIPO DIN, CORRENTE NOMINAL DE 20A - FORNECIMENTO E INSTALAÇÃO. | un | 300 | 100 | 300 | 700 | 36.84 | 48.08 | 33656
244 | 93663 | SINAPI | DISJUNTOR BIPOLAR TIPO DIN, CORRENTE NOMINAL DE 25A - FORNECIMENTO E INSTALAÇÃO. | un | 100 | 100 | 100 | 300 | 36.84 | 48.08 | 14424
245 | 93664 | SINAPI | DISJUNTOR BIPOLAR TIPO DIN, CORRENTE NOMINAL DE 32A - FORNECIMENTO E INSTALAÇÃO. | un | 250 | 200 | 250 | 700 | 38.36 | 50.06 | 35042
246 | 93665 | SINAPI | DISJUNTOR BIPOLAR TIPO DIN, CORRENTE NOMINAL DE 40A - FORNECIMENTO E INSTALAÇÃO. | un | 180 | 100 | 180 | 460 | 40.37 | 52.69 | 24237.4
247 | 93666 | SINAPI | DISJUNTOR BIPOLAR TIPO DIN, CORRENTE NOMINAL DE 50A - FORNECIMENTO E INSTALAÇÃO. | un | 80 | 100 | 80 | 260 | 43.56 | 56.85 | 14781
248 | 93671 | SINAPI | DISJUNTOR TRIPOLAR TIPO DIN, CORRENTE NOMINAL DE 32A - FORNECIMENTO E INSTALAÇÃO. | un | 20 | 30 | 20 | 70 | 48.69 | 63.55 | 4448.5
249 | 93672 | SINAPI | DISJUNTOR TRIPOLAR TIPO DIN, CORRENTE NOMINAL DE 40A - FORNECIMENTO E INSTALAÇÃO. | un | 30 | 50 | 30 | 110 | 52.47 | 68.48 | 7532.8
250 | 93673 | SINAPI | DISJUNTOR TRIPOLAR TIPO DIN, CORRENTE NOMINAL DE 50A - FORNECIMENTO E INSTALAÇÃO. | un | 30 | 30 | 30 | 90 | 57.26 | 74.73 | 6725.7
251 | 170393 | SEDOP | DISJUNTOR TRIPOLAR, PADRÃO IEC, DE 60 A 100 A EM QUADRO DE DISTRIBUIÇÃO | un | 65 | 40 | 65 | 170 | 166.04 | 216.7 | 36839
252 | 74130/006 | SINAPI | DISJUNTOR TRIPOLAR, PADRÃO IEC, DE 125 A 150 A EM QUADRO DE DISTRIBUIÇÃO | un | 65 | 60 | 65 | 190 | 226.26 | 295.29 | 56105.1
253 | 74130/006 | SINAPI | DISJUNTOR TRIPOLAR, PADRÃO NEMA, DE 120 A 175 A | un | 30 | 30 | 30 | 90 | 226.26 | 295.29 | 26576.1
254 | 74130/007 | SINAPI | DISJUNTOR TRIPOLAR, PADRÃO NEMA, DE 200 A 300 A | un | 30 | 30 | 30 | 90 | 585.04 | 763.54 | 68718.6
255 | 74130/008 | SINAPI | DISJUNTOR TRIPOLAR, PADRÃO NEMA, DE 300 A 400 A | un | 7 | 10 | 7 | 24 | 799.54 | 1043.48 | 25043.52
256 | 74130/009 | SINAPI | DISJUNTOR TRIPOLAR, PADRÃO NEMA, DE 500 A 600 A | un | 5 | 10 | 5 | 20 | 1309.76 | 1709.37 | 34187.4
257 | 93677 | SEDOP | INTERRUPTOR DIFERENCIAL RESIDUAL, 30mA, 25A, 2P | un | 250 | 200 | 250 | 700 | 143.32 | 187.05 | 130935 | fazer composição
258 | 93677 | SEDOP | INTERRUPTOR DIFERENCIAL RESIDUAL, 30mA, 40A, 2P | un | 300 | 300 | 300 | 900 | 143.88 | 187.78 | 169002 | fazer composição
259 | 93677 | SEDOP | INTERRUPTOR DIFERENCIAL RESIDUAL, 30mA, 63A, 4P | un | 60 | 100 | 60 | 220 | 170.97 | 223.13 | 49088.6 | fazer composição
260 | 93677 | SEDOP | INTERRUPTOR DIFERENCIAL RESIDUAL, 30mA, 80A, 4P | un | 65 | 80 | 65 | 210 | 250.73 | 327.23 | 68718.3 | fazer composição
261 | 93677 | SEDOP | INTERRUPTOR DIFERENCIAL RESIDUAL, 30mA, 100A, 4P | un | 65 | 70 | 65 | 200 | 477.67 | 623.41 | 124682 | fazer composição
262 | 93677 | SEDOP | INTERRUPTOR DIFERENCIAL RESIDUAL, 30mA, 125A, 4P | un | 65 | 40 | 65 | 170 | 712.91 | 930.42 | 158171.4 | fazer composição
263 | 171070 | SEDOP | SUPRESSOR CONTRA SURTO 40/45kA | un | 150 | 80 | 150 | 380 | 85.81 | 111.99 | 42556.2
264 | 72341 | SINAPI | CONTATOR TRIPOLAR I NOMINAL 12A - FORNECIMENTO E INSTALACAO INCLUSIVE ELETROTÉCNICO | un | 30 | 30 | 30 | 90 | 260.7 | 340.24 | 30621.6
265 | 72343 | SINAPI | CONTATOR TRIPOLAR I NOMINAL 25A - FORNECIMENTO E INSTALACAO INCLUSIVE ELETROTÉCNICO | un | 30 | 20 | 30 | 80 | 312.41 | 407.73 | 32618.4
266 | 72344 | SINAPI | CONTATOR TRIPOLAR I NOMINAL 50A - FORNECIMENTO E INSTALACAO INCLUSIVE ELETROTÉCNICO | un | 20 | 30 | 20 | 70 | 542.21 | 707.64 | 49534.8 | fazer composição
267 | 84402 | SINAPI | QUADRO DE DISTRIBUICAO DE ENERGIA P/ 8 DISJUNTORES TERMOMAGNETICOS MONOPOLARES, PADRÃO IEC, SEM BARRAMENTO, DE SOBREPOR, EM CHAPA METALICA - FORNECIMENTO E INSTALACAO | un | 30 | 30 | 30 | 90 | 51.61 | 67.36 | 6062.4
268 | 74131/4 | SINAPI | QUADRO DE DISTRIBUIÇÃO DE ENERGIA EM CHAPA DE AÇO DE EMBUTIR, ATÉ 16 DISJUNTORES COM BARRAMENTOS (IN=100A), PADRÃO IEC | un | 20 | 50 | 20 | 90 | 324.45 | 423.44 | 38109.6
269 | 74131/6 | SINAPI | QUADRO DE DISTRIBUIÇÃO DE ENERGIA EM CHAPA DE AÇO DE EMBUTIR, ATÉ 34 DISJUNTORES COM BARRAMENTOS (IN=100A), PADRÃO IEC | un | 20 | 50 | 20 | 90 | 528.96 | 690.35 | 62131.5
270 | 74131/8 | SINAPI | QUADRO DE DISTRIBUIÇÃO DE ENERGIA EM CHAPA DE AÇO DE EMBUTIR, ATÉ 56 DISJUNTORES COM BARRAMENTOS (IN=150A), PADRÃO IEC | un | 35 | 10 | 35 | 80 | 845.6 | 1103.59 | 88287.2
271 | 74131/4 | SINAPI | QUADRO DE DISTRIBUIÇÃO DE ENERGIA EM CHAPA DE AÇO DE SOBREPOR, ATÉ 16 DISJUNTORES COM BARRAMENTOS (IN=100A), PADRÃO IEC | un | 30 | 20 | 30 | 80 | 324.45 | 423.44 | 33875.2
272 | 74131/6 | SINAPI | QUADRO DE DISTRIBUIÇÃO DE ENERGIA EM CHAPA DE AÇO DE SOBREPOR, ATÉ 34 DISJUNTORES COM BARRAMENTOS (IN=100A), PADRÃO IEC | un | 20 | 20 | 20 | 60 | 528.96 | 690.35 | 41421
273 | 74131/7 | SINAPI | QUADRO DE DISTRIBUIÇÃO DE ENERGIA EM CHAPA DE AÇO DE SOBREPOR, ATÉ 44 DISJUNTORES COM BARRAMENTOS (IN=150A), PADRÃO IEC | un | 35 | 30 | 35 | 100 | 570.52 | 744.59 | 74459
274 | 74131/8 | SINAPI | QUADRO DE DISTRIBUIÇÃO DE ENERGIA EM CHAPA DE AÇO DE SOBREPOR, ATÉ 56 DISJUNTORES COM BARRAMENTOS (IN=225A), PADRÃO IEC | un | 30 | 25 | 30 | 85 | 845.6 | 1103.59 | 93805.15
275 | 91953 | SINAPI | INTERRUPTOR SIMPLES (1 MÓDULO), 10A/250V, INCLUINDO SUPORTE E PLACA - FORNECIMENTO E INSTALAÇÃO | un | 300 | 300 | 300 | 900 | 17.04 | 22.24 | 20016
276 | 91959 | SINAPI | INTERRUPTOR SIMPLES (2 MÓDULO), 10A/250V, INCLUINDO SUPORTE E PLACA - FORNECIMENTO E INSTALAÇÃO | un | 300 | 300 | 300 | 900 | 27.14 | 35.42 | 31878
277 | 91967 | SINAPI | INTERRUPTOR SIMPLES (3 MÓDULO), 10A/250V, INCLUINDO SUPORTE E PLACA - FORNECIMENTO E INSTALAÇÃO | un | 200 | 200 | 200 | 600 | 37.25 | 48.61 | 29166
278 | 91967 | SINAPI | INTERRUPTOR DUPLO CONJUGADO COM TOMADA 2P+T (E MÓDULO), 10A/250V, INCLUINDO SUPORTE E PLACA - FORNECIMENTO E INSTALAÇÃO | un | 100 | 100 | 100 | 300 | 37.25 | 48.61 | 14583
279 | 59623 | SBC | SENSOR DE PRESENÇA COM FOTOCÉLULA, DE EMBUTIR, PARA PAREDE | un | 100 | 100 | 100 | 300 | 101.81 | 132.87 | 39861 | fazer composição
280 | 59623 | SBC | SENSOR DE PRESENÇA COM FOTOCÉLULA, DE SOBREPOR, PARA TETO | un | 100 | 50 | 100 | 250 | 103.1 | 134.56 | 33640 | fazer composição
281 | 85195 | SINAPI | CHAVE DE BOIA AUTOMÁTICA | un | 10 | 30 | 10 | 50 | 59.35 | 77.46 | 3873
282 | 88547 | SINAPI | CHAVE DE BOIA AUTOMÁTICA SUPERIOR 10A/250V - FORNECIMENTO E INSTALACAO | un | 10 | 30 | 10 | 50 | 64.43 | 84.09 | 4204.5
283 | 92000 | SINAPI | TOMADA BAIXA DE EMBUTIR (1 MÓDULO), 2P+T 10 A, INCLUINDO SUPORTE E PLACA - FORNECIMENTO E INSTALAÇÃO. | un | 600 | 100 | 600 | 1300 | 16.18 | 21.12 | 27456
284 | 92004 | SINAPI | TOMADA MÉDIA DE EMBUTIR (2 MÓDULOS), 2P+T 10 A, SEM SUPORTE E SEM PLACA - FORNECIMENTO E INSTALAÇÃO. | un | 1000 | 500 | 1000 | 2500 | 29.39 | 38.36 | 95900
285 | 92001 | SINAPI | TOMADA BAIXA DE EMBUTIR (1 MÓDULO), 2P+T 20 A, INCLUINDO SUPORTE E PLACA - FORNECIMENTO E INSTALAÇÃO. | un | 200 | 100 | 200 | 500 | 18.84 | 24.59 | 12295
286 | 170883 | SEDOP | CAIXA AIRSTOP P/ DISJUNTOR BIPOLAR DE EMBUTIR ATÉ 50A | un | 400 | 300 | 400 | 1100 | 43.43 | 56.68 | 62348
287 | 171181 | SEDOP | TOMADA PARA TELEFONE 4P E UM CONECTOR RJ-11, COM PLACA | un | 150 | 100 | 150 | 400 | 34.96 | 45.63 | 18252
288 | 170992 | SEDOP | LUMINÁRIA PARA LÂMP. FLUORESCENTES, DE SOBREPOR, COM REFLETOR E ALETAS PARABÓLICAS EM ALUMÍNIO P/ 1x16W | un | 200 | 100 | 200 | 500 | 102.24 | 133.43 | 66715 | FAZER COMPOSIÇÃO ALTERANDO INSUMO
289 | 170992 | SEDOP | LUMINÁRIA PARA LÂMP. FLUORESCENTES, DE SOBREPOR, COM REFLETOR E ALETAS PARABÓLICAS EM ALUMÍNIO P/ 2x16W | un | 200 | 100 | 200 | 500 | 153.79 | 200.71 | 100355
290 | 170976 | SEDOP | LUMINÁRIA PARA LÂMP. FLUORESCENTES, DE SOBREPOR, COM REFLETOR E ALETAS PARABÓLICAS EM ALUMÍNIO P/ 1x32W | un | 300 | 50 | 300 | 650 | 131.04 | 171.02 | 111163 | FAZER COMPOSIÇÃO ALTERANDO INSUMO
291 | 170976 | SEDOP | LUMINÁRIA PARA LÂMP. FLUORESCENTES, DE SOBREPOR, COM REFLETOR E ALETAS PARABÓLICAS EM ALUMÍNIO P/ 2x32W | un | 300 | 100 | 300 | 700 | 211.79 | 276.41 | 193487
292 | 170992 | SEDOP | LUMINÁRIA PARA LÂMP. LED, DE SOBREPOR, COM REFLETOR E ALETAS PARABÓLICAS EM ALUMÍNIO P/ 2x9/10W | un | 200 | 50 | 200 | 450 | 153.79 | 200.71 | 90319.5
293 | 170976 | SEDOP | LUMINÁRIA PARA LÂMP. LED, DE SOBREPOR, COM REFLETOR E ALETAS PARABÓLICAS EM ALUMÍNIO P/ 2x18/20W | un | 400 | 50 | 400 | 850 | 211.79 | 276.41 | 234948.5
294 | 170583 | SEDOP | LUMINARIA GLOBO VIDRO LEITOSO/PLAFONIER/BOCAL/LAMPADA LED OU FLURESCENTE 12/15W | un | 200 | 50 | 200 | 450 | 79.13 | 103.27 | 46471.5 | FAZER COMPOSIÇÃO ALTERANDO INSUMO
295 | 83468 | SINAPI | LÂMPADA FLUORESCENTE 16W | un | 300 | 50 | 300 | 650 | 5.93 | 7.74 | 5031
296 | 83469 | SINAPI | LÂMPADA FLUORESCENTE 32W | un | 600 | 300 | 600 | 1500 | 5.93 | 7.74 | 11610
297 | 83392 | SINAPI | REATOR PARA LAMPADA FLUORESCENTE 1X16W PARTIDA RAPIDA FORNECIMENTO E INSTALACAO | un | 200 | 60 | 200 | 460 | 27.8 | 36.28 | 16688.8 | FAZER COMPOSIÇÃO ALTERANDO INSUMO
298 | 83392 | SINAPI | REATOR PARA LAMPADA FLUORESCENTE 2X16W PARTIDA RAPIDA FORNECIMENTO E INSTALACAO | un | 200 | 30 | 200 | 430 | 28.97 | 37.81 | 16258.3 | FAZER COMPOSIÇÃO ALTERANDO INSUMO
299 | 83393 | SINAPI | REATOR PARA LAMPADA FLUORESCENTE 1X32W PARTIDA RAPIDA FORNECIMENTO E INSTALACAO | un | 250 | 60 | 250 | 560 | 29.6 | 38.63 | 21632.8 | FAZER COMPOSIÇÃO ALTERANDO INSUMO
300 | 83391 | SINAPI | REATOR PARA LAMPADA FLUORESCENTE 2X32W PARTIDA RAPIDA FORNECIMENTO E INSTALACAO | un | 400 | 40 | 400 | 840 | 30.77 | 40.16 | 33734.4 | FAZER COMPOSIÇÃO ALTERANDO INSUMO
301 | 93040 | SINAPI | LAMPADA LED 10 W BIVOLT BRANCA, FORMATO TRADICIONAL (BASE E27) | un | 400 | 60 | 400 | 860 | 27.73 | 36.19 | 31123.4 | FAZER COMPOSIÇÃO ALTERANDO INSUMO - 38194
302 | 93040 | SINAPI | LAMPADA LED 6 W BIVOLT BRANCA, FORMATO TRADICIONAL (BASE E27) | un | 400 | 20 | 400 | 820 | 20.83 | 27.19 | 22295.8 | FAZER COMPOSIÇÃO ALTERANDO INSUMO - 38193
303 | 83468 | SINAPI | LÂMPADA LED TUBULAR T8 18/20W | un | 1000 | 30 | 1000 | 2030 | 47.42 | 61.89 | 125636.7 | FAZER COMPOSIÇÃO ALTERANDO INSUMO - 39387
304 | 83469 | SINAPI | LÂMPADA LED TUBULAR T8 9/10W | un | 300 | 30 | 300 | 630 | 31.5 | 41.11 | 25899.3 | FAZER COMPOSIÇÃO ALTERANDO INSUMO - 39386
305 | 74246/001 | SINAPI | REFLETOR DE LED, RGB, 100W IP65 | un | 20 | 10 | 20 | 50 | 574.28 | 749.49 | 37474.5 | FAZER COMPOSIÇÃO ALTERANDO INSUMO
306 | 74246/001 | SINAPI | REFLETOR DE LED, RGB, 10W IP65 | un | 20 | 10 | 20 | 50 | 183.3 | 239.22 | 11961 | FAZER COMPOSIÇÃO ALTERANDO INSUMO
307 | 83478 | SINAPI | LUMINÁRIA DE LED EXTERNA PARA POSTE 50/60W IP65 | un | 25 | 10 | 25 | 60 | 2561.24 | 3342.67 | 200560.2 | FAZER COMPOSIÇÃO ALTERANDO INSUMO
308 | 73769/001 | SINAPI | POSTE ACO CONICO CONTINUO CURVO SIMPLES SEM BASE C/JANELA 3M (INSPECAO) - FORNECIMENTO E INSTALACAO | un | 20 | 10 | 20 | 50 | 418.59 | 546.3 | 27315 | FAZER COMPOSIÇÃO ALTERANDO INSUMO
309 | 83469 | SINAPI | LÂMPADA LED PAR 20 | un | 25 | 10 | 25 | 60 | 44.98 | 58.7 | 3522 | FAZER COMPOSIÇÃO ALTERANDO INSUMO
310 | 83469 | SINAPI | LÂMPADA LED AR 70 | un | 20 | 10 | 20 | 50 | 105.82 | 138.11 | 6905.5 | FAZER COMPOSIÇÃO ALTERANDO INSUMO
311 | 83469 | SINAPI | LÂMPADA LED DICRÓICA | un | 35 | 10 | 35 | 80 | 23.65 | 30.87 | 2469.6 | FAZER COMPOSIÇÃO ALTERANDO INSUMO
312 | 83391 | SINAPI | TRANSFORMADOR ELETRÔNICO PARA LÂMPADAS LED 220/12V 15W | un | 40 | 16 | 40 | 96 | 40.27 | 52.56 | 5045.76 | fazer composição
313 | 83399 | SINAPI | RELE FOTOELETRICO P/ COMANDO DE ILUMINACAO EXTERNA 110V/1000W - FORNECIMENTO E INSTALACAO | un | 30 | 10 | 30 | 70 | 40.25 | 52.53 | 3677.1
314 | 250732 | SEDOP | VENTILADOR DE TETO 4 HÉLICES, COM CHAVE LIGA-DESLIGA E REVERSÃO | un | 15 | 30 | 15 | 60 | 187.33 | 244.48 | 14668.8
315 | 170958 | SEDOP | TOMADA 2P+T DE SOBREPOR P/ SISTEMA X | un | 300 | 20 | 300 | 620 | 28.95 | 37.78 | 23423.6
316 | 171182 | SEDOP | TOMADA P/ LÓGICA EQUIPADA COM CONECTOR RJ 45 P/ SISTEMA X | un | 300 | 20 | 300 | 620 | 35.05 | 45.74 | 28358.8
317 | 171181 | SEDOP | TOMADA PARA TELEFONE RJ 11 SISTEMA X | un | 100 | 10 | 100 | 210 | 35.05 | 45.74 | 9605.4
318 | 171180 | SEDOP | CABO UTP 4P CAT 6 | m | 4000 | 20 | 4000 | 8020 | 4.37 | 5.7 | 45714
319 | 171056 | SEDOP | FILTRO DE LINHA COM 5 TOMADAS 2P+T | un | 200 | 10 | 200 | 410 | 38.48 | 50.22 | 20590.2
320 | SUDAM-IE001 | PRÓPRIA | ADAPTADOR COM PLUG NBR 14136 E TOMADA PADRÃO UNIVERSAL | un | 100 | 10 | 100 | 210 | 6.03 | 7.87 | 1652.7 | fazer composição
321 | SUDAM-IE002 | PRÓPRIA | ABRACADEIRA DE NYLON PARA AMARRACAO DE CABOS, COMPRIMENTO DE 100 X 2,5 MM | un | 1300 | 300 | 1300 | 2900 | 0.1 | 0.13 | 377
322 | SUDAM-IE003 | PRÓPRIA | ABRACADEIRA DE NYLON PARA AMARRACAO DE CABOS, COMPRIMENTO DE 390 X *4,6* MM | un | 1000 | 100 | 1000 | 2100 | 0.66 | 0.86 | 1806 | fazer composição
323 | 85332 | SINAPI | RETIRADA DE LUMINÁRIAS | un | 2000 | 20 | 2000 | 4020 | 3.76 | 4.91 | 19738.2
324 | 85416 | SINAPI | REMOCAO DE TOMADAS OU INTERRUPTORES ELETRICOS | un | 1500 | 10 | 1500 | 3010 | 9.57 | 12.49 | 37594.9
325 | 85407 | SINAPI | REMOCAO DE FIACÃO ELETRICA | m | 4000 | 20 | 4000 | 8020 | 7.03 | 9.17 | 73543.4 | Ok! | Ok!
X | INSTALAÇÕES HIDROSANITÁRIAS | [6 empty] | 0 |  |  | 607104.35
| TUBOS E CONEXÕES | [6 empty] | 0 |  |  | 275871.7
| ÁGUA FRIA | [6 empty] | 0 |  |  | 38074.2
326 | 89402 | SINAPI | TUBO, PVC, SOLDÁVEL, DN 25MM, INSTALADO EM RAMAL DE DISTRIBUIÇÃO DE ÁGUA FORNECIMENTO E INSTALAÇÃO | M | 100 | 20 | 100 | 220 | 5.31 | 6.93 | 1524.6 | Ok! | Ok!
327 | 89446 | SINAPI | TUBO, PVC, SOLDÁVEL, DN 25MM, INSTALADO EM PRUMADA DE ÁGUA FORNECIMENTO E INSTALAÇÃO | M | 100 | 20 | 0 | 120 | 2.64 | 3.45 | 414 | Ok! | Ok!
328 | 89403 | SINAPI | TUBO, PVC, SOLDÁVEL, DN 32MM, INSTALADO EM RAMAL DE DISTRIBUIÇÃO DE ÁGUA FORNECIMENTO E INSTALAÇÃO | M | 100 | 50 | 100 | 250 | 8.4 | 10.96 | 2740 | Ok! | Ok!
329 | 89447 | SINAPI | TUBO, PVC, SOLDÁVEL, DN 32MM, INSTALADO EM PRUMADA DE ÁGUA FORNECIMENTO E INSTALAÇÃO | M | 100 | 50 | 100 | 250 | 5.26 | 6.86 | 1715 | Ok! | Ok!
330 | 89448 | SINAPI | TUBO, PVC, SOLDÁVEL, DN 40MM, INSTALADO EM PRUMADA DE ÁGUA FORNECIMENTO E INSTALAÇÃO | M | 100 | 60 | 100 | 260 | 7.53 | 9.83 | 2555.8 | Ok! | Ok!
331 | 89449 | SINAPI | TUBO, PVC, SOLDÁVEL, DN 50MM, INSTALADO EM PRUMADA DE ÁGUA FORNECIMENTO E INSTALAÇÃO | M | 100 | 60 | 100 | 260 | 9.32 | 12.16 | 3161.6 | Ok! | Ok!
332 | 89362 | SINAPI | JOELHO 90 GRAUS, PVC, SOLDÁVEL, DN 25MM, INSTALADO EM RAMAL OU SUB-RAMAL DE ÁGUA – FORNECIMENTO E INSTALAÇÃO | UN | 20 | 20 | 20 | 60 | 5 | 6.53 | 391.8 | Ok! | Ok!
333 | 89366 | SINAPI | JOELHO 90 GRAUS COM BUCHA DE LATÃO, PVC, SOLDÁVEL, DN 25MM, X 3/4” INSTALADO EM RAMAL OU SUB-RAMAL DE ÁGUA FORNECIMENTO E INSTALAÇÃO | UN | 20 | 20 | 20 | 60 | 7.4 | 9.66 | 579.6 | Ok! | Ok!
334 | 89378 | SINAPI | LUVA, PVC, SOLDÁVEL, DN 25MM, INSTALADO EM RAMAL OU SUB-RAMAL DE ÁGUA – FORNECIMENTO E INSTALAÇÃO | UN | 20 | 20 | 20 | 60 | 3.94 | 5.14 | 308.4 | Ok! | Ok!
335 | 89383 | SINAPI | ADAPTADOR CURTO COM BOLSA E ROSCA PARA REGISTRO, PVC, SOLDÁVEL, DN 25MM X 3/4”, INSTALADO EM RAMAL OU SUB-RAMAL DE ÁGUA – FORNECIMENTO E INSTALAÇÃO | UN | 20 | 20 | 20 | 60 | 4.02 | 5.25 | 315 | Ok! | Ok!
336 | 89386 | SINAPI | LUVA, PVC, SOLDÁVEL, DN 32MM, INSTALADO EM RAMAL OU SUB-RAMAL DE ÁGUA – FORNECIMENTO E INSTALAÇÃO | UN | 20 | 20 | 20 | 60 | 5.3 | 6.92 | 415.2 | Ok! | Ok!
337 | 89388 | SINAPI | LUVA DE REDUÇÃO, PVC, SOLDÁVEL, DN 40MM X 32MM, INSTALADO EM RAMAL OU SUB-RAMAL DE ÁGUA - FORNECIMENTO E INSTALAÇÃO | UN | 20 | 20 | 20 | 60 | 6.75 | 8.81 | 528.6 | Ok! | Ok!
338 | 89395 | SINAPI | TE, PVC, SOLDÁVEL, DN 25MM, INSTALADO EM RAMAL OU SUB-RAMAL DE ÁGUA – FORNECIMENTO E INSTALAÇÃO | UN | 20 | 20 | 20 | 60 | 7.52 | 9.81 | 588.6 | Ok! | Ok!
339 | 89396 | SINAPI | TÊ COM BUCHA DE LATÃO NA BOLSA CENTRAL, PVC, SOLDÁVEL, DN 25MM X 1/2”, INSTALADO EM RAMAL OU SUB-RAMAL DE ÁGUA – FORNECIMENTO E INSTALAÇÃO | UN | 20 | 20 | 20 | 60 | 14.53 | 18.96 | 1137.6 | Ok! | Ok!
340 | 89398 | SINAPI | TE, PVC, SOLDÁVEL, DN 32MM, INSTALADO EM RAMAL OU SUB-RAMAL DE ÁGUA – FORNECIMENTO E INSTALAÇÃO | UN | 20 | 20 | 20 | 60 | 10.49 | 13.69 | 821.4 | Ok! | Ok!
341 | 89400 | SINAPI | TÊ DE REDUÇÃO, PVC, SOLDÁVEL, DN 32MM X 25MM, INSTALADO EM RAMAL OU SUB-RAMAL DE ÁGUA – FORNECIMENTO E INSTALAÇÃO | UN | 20 | 20 | 20 | 60 | 12.78 | 16.68 | 1000.8 | Ok! | Ok!
342 | 89408 | SINAPI | JOELHO 90 GRAUS, PVC, SOLDÁVEL, DN 25MM, INSTALADO EM RAMAL DE DISTRIBUIÇÃO DE ÁGUA FORNECIMENTO E INSTALAÇÃO | UN | 20 | 20 | 20 | 60 | 3.35 | 4.37 | 262.2 | Ok! | Ok!
343 | 89413 | SINAPI | JOELHO 90 GRAUS, PVC, SOLDÁVEL, DN 32MM, INSTALADO EM RAMAL DE DISTRIBUIÇÃO DE ÁGUA FORNECIMENTO E INSTALAÇÃO | UN | 20 | 20 | 20 | 60 | 4.44 | 5.79 | 347.4 | Ok! | Ok!
344 | 89414 | SINAPI | JOELHO 45 GRAUS, PVC, SOLDÁVEL, DN 32MM, INSTALADO EM RAMAL DE DISTRIBUIÇÃO DE ÁGUA - FORNECIMENTO E INSTALAÇÃO | UN | 20 | 20 | 20 | 60 | 5.09 | 6.64 | 398.4 | Ok! | Ok!
345 | 89424 | SINAPI | LUVA, PVC, SOLDÁVEL, DN 25MM, INSTALADO EM RAMAL DE DISTRIBUIÇÃO DE ÁGUA FORNECIMENTO E INSTALAÇÃO | UN | 20 | 20 | 20 | 60 | 2.84 | 3.71 | 222.6 | Ok! | Ok!
346 | 89431 | SINAPI | LUVA, PVC, SOLDÁVEL, DN 32MM, INSTALADO EM RAMAL DE DISTRIBUIÇÃO DE ÁGUA FORNECIMENTO E INSTALAÇÃO | UN | 20 | 20 | 20 | 60 | 3.98 | 5.19 | 311.4 | Ok! | Ok!
347 | 89435 | SINAPI | UNIÃO, PVC, SOLDÁVEL, DN 32MM, INSTALADO EM RAMAL DE DISTRIBUIÇÃO DE ÁGUA FORNECIMENTO E INSTALAÇÃO | UN | 20 | 20 | 20 | 60 | 9.56 | 12.48 | 748.8 | Ok! | Ok!
348 | 89436 | SINAPI | ADAPTADOR CURTO COM BOLSA E ROSCA PARA REGISTRO, PVC, SOLDÁVEL, DN 32MM X 1 , INSTALADO EM RAMAL DE DISTRIBUIÇÃO DE ÁGUA FORNECIMENTO E INSTALAÇÃO | UN | 20 | 20 | 20 | 60 | 4.06 | 5.3 | 318 | Ok! | Ok!
349 | 89440 | SINAPI | TE, PVC, SOLDÁVEL, DN 25MM, INSTALADO EM RAMAL DE DISTRIBUIÇÃO DE ÁGUA FORNECIMENTO E INSTALAÇÃO | UN | 20 | 20 | 20 | 60 | 5.32 | 6.94 | 416.4 | Ok! | Ok!
350 | 89443 | SINAPI | TE, PVC, SOLDÁVEL, DN 32MM, INSTALADO EM RAMAL DE DISTRIBUIÇÃO DE ÁGUA FORNECIMENTO E INSTALAÇÃO | UN | 20 | 20 | 20 | 60 | 7.87 | 10.27 | 616.2 | Ok! | Ok!
351 | 89445 | SINAPI | TÊ DE REDUÇÃO, PVC, SOLDÁVEL, DN 32MM X 25MM, INSTALADO EM RAMAL DE DISTRIBUIÇÃO DE ÁGUA - FORNECIMENTO E INSTALAÇÃO | UN | 20 | 20 | 20 | 60 | 10.16 | 13.26 | 795.6 | Ok! | Ok!
352 | 89481 | SINAPI | JOELHO 90 GRAUS, PVC, SOLDÁVEL, DN 25MM, INSTALADO EM PRUMADA DE ÁGUA – FORNECIMENTO E INSTALAÇÃO | UN | 20 | 20 | 20 | 60 | 2.52 | 3.29 | 197.4 | Ok! | Ok!
353 | 89485 | SINAPI | JOELHO 45 GRAUS, PVC, SOLDÁVEL, DN 25MM, INSTALADO EM PRUMADA DE ÁGUA – FORNECIMENTO E INSTALAÇÃO | UN | 20 | 20 | 20 | 60 | 2.81 | 3.67 | 220.2 | Ok! | Ok!
354 | 89492 | SINAPI | JOELHO 90 GRAUS, PVC, SOLDÁVEL, DN 32MM, INSTALADO EM PRUMADA DE ÁGUA – FORNECIMENTO E INSTALAÇÃO | UN | 20 | 20 | 20 | 60 | 3.5 | 4.57 | 274.2 | Ok! | Ok!
355 | 89493 | SINAPI | JOELHO 45 GRAUS, PVC, SOLDÁVEL, DN 32MM, INSTALADO EM PRUMADA DE ÁGUA – FORNECIMENTO E INSTALAÇÃO | UN | 20 | 20 | 20 | 60 | 4.15 | 5.42 | 325.2 | Ok! | Ok!
356 | 89497 | SINAPI | JOELHO 90 GRAUS, PVC, SOLDÁVEL, DN 40MM, INSTALADO EM PRUMADA DE ÁGUA– FORNECIMENTO E INSTALAÇÃO | UN | 20 | 20 | 20 | 60 | 5.07 | 6.62 | 397.2 | Ok! | Ok!
357 | 89498 | SINAPI | JOELHO 45 GRAUS, PVC, SOLDÁVEL, DN 40MM, INSTALADO EM PRUMADA DE ÁGUA – FORNECIMENTO E INSTALAÇÃO | UN | 20 | 20 | 20 | 60 | 5.46 | 7.13 | 427.8 | Ok! | Ok!
358 | 89501 | SINAPI | JOELHO 90 GRAUS, PVC, SOLDÁVEL, DN 50MM, INSTALADO EM PRUMADA DE ÁGUA – FORNECIMENTO E INSTALAÇÃO | UN | 20 | 20 | 20 | 60 | 6.43 | 8.39 | 503.4 | Ok! | Ok!
359 | 89502 | SINAPI | JOELHO 45 GRAUS, PVC, SOLDÁVEL, DN 50MM, INSTALADO EM PRUMADA DE ÁGUA – FORNECIMENTO E INSTALAÇÃO | UN | 20 | 20 | 20 | 60 | 7.08 | 9.24 | 554.4 | Ok! | Ok!
360 | 89505 | SINAPI | JOELHO 90 GRAUS, PVC, SOLDÁVEL, DN 60MM, INSTALADO EM PRUMADA DE ÁGUA – FORNECIMENTO E INSTALAÇÃO | UN | 20 | 20 | 20 | 60 | 14.61 | 19.07 | 1144.2 | Ok! | Ok!
361 | 89528 | SINAPI | LUVA, PVC, SOLDÁVEL, DN 25MM, INSTALADO EM PRUMADA DE ÁGUA – FORNECIMENTO E INSTALAÇÃO | UN | 20 | 20 | 20 | 60 | 2.28 | 2.98 | 178.8 | Ok! | Ok!
362 | 89532 | SINAPI | LUVA DE REDUÇÃO, PVC, SOLDÁVEL, DN 32MM X 25MM, INSTALADO EM PRUMADA DE ÁGUA FORNECIMENTO E INSTALAÇÃO | UN | 20 | 20 | 20 | 60 | 3.87 | 5.05 | 303 | Ok! | Ok!
363 | 89541 | SINAPI | LUVA, PVC, SOLDÁVEL, DN 32MM, INSTALADO EM PRUMADA DE ÁGUA – FORNECIMENTO E INSTALAÇÃO | UN | 20 | 20 | 20 | 60 | 3.37 | 4.4 | 264 | Ok! | Ok!
364 | 89553 | SINAPI | ADAPTADOR CURTO COM BOLSA E ROSCA PARA REGISTRO, PVC, SOLDÁVEL, DN 32MM X 1”, INSTALADO EM PRUMADA DE ÁGUA – FORNECIMENTO E INSTALAÇÃO | UN | 20 | 20 | 20 | 60 | 3.09 | 4.03 | 241.8 | Ok! | Ok!
365 | 89558 | SINAPI | LUVA, PVC, SOLDÁVEL, DN 40MM, INSTALADO EM PRUMADA DE ÁGUA – FORNECIMENTO E INSTALAÇÃO | UN | 20 | 20 | 20 | 60 | 5.36 | 7 | 420 | Ok! | Ok!
366 | 89562 | SINAPI | LUVA DE REDUÇÃO, PVC, SOLDÁVEL, DN 40MM X 32MM, INSTALADO EM PRUMADA DE ÁGUA – FORNECIMENTO E INSTALAÇÃO | UN | 20 | 20 | 20 | 60 | 5.34 | 6.97 | 418.2 | Ok! | Ok!
367 | 89568 | SINAPI | UNIÃO, PVC, SOLDÁVEL, DN 40MM, INSTALADO EM PRUMADA DE ÁGUA – FORNECIMENTO E INSTALAÇÃO | UN | 20 | 20 | 20 | 60 | 15.94 | 20.8 | 1248 | Ok! | Ok!
368 | 89570 | SINAPI | ADAPTADOR CURTO COM BOLSA E ROSCA PARA REGISTRO, PVC, SOLDÁVEL, DN 40MM X 1.1/2”, INSTALADO EM PRUMADA DE ÁGUA – FORNECIMENTO E INSTALAÇÃO | UN | 20 | 20 | 20 | 60 | 5.73 | 7.48 | 448.8 | Ok! | Ok!
369 | 89572 | SINAPI | ADAPTADOR CURTO COM BOLSA E ROSCA PARA REGISTRO, PVC, SOLDÁVEL, DN 40MM X 1.1/4”, INSTALADO EM PRUMADA DE ÁGUA – FORNECIMENTO E INSTALAÇÃO | UN | 20 | 20 | 0 | 40 | 5.01 | 6.54 | 261.6 | Ok! | Ok!
370 | 89575 | SINAPI | LUVA, PVC, SOLDÁVEL, DN 50MM, INSTALADO EM PRUMADA DE ÁGUA – FORNECIMENTO E INSTALAÇÃO | UN | 20 | 20 | 20 | 60 | 6.75 | 8.81 | 528.6 | Ok! | Ok!
371 | 89594 | SINAPI | UNIÃO, PVC, SOLDÁVEL, DN 50MM, INSTALADO EM PRUMADA DE ÁGUA - FORNECIMENTO E INSTALAÇÃO | UN | 20 | 20 | 0 | 40 | 19.21 | 25.07 | 1002.8 | Ok! | Ok!
372 | 89596 | SINAPI | ADAPTADOR CURTO COM BOLSA E ROSCA PARA REGISTRO, PVC, SOLDÁVEL, DN 50MM X 1.1/2”, INSTALADO EM PRUMADA DE ÁGUA – FORNECIMENTO E INSTALAÇÃO | UN | 20 | 20 | 0 | 40 | 6.47 | 8.44 | 337.6 | Ok! | Ok!
373 | 89597 | SINAPI | LUVA, PVC, SOLDÁVEL, DN 60MM, INSTALADO EM PRUMADA DE ÁGUA – FORNECIMENTO E INSTALAÇÃO | UN | 20 | 20 | 0 | 40 | 13.11 | 17.11 | 684.4 | Ok! | Ok!
374 | 89610 | SINAPI | ADAPTADOR CURTO COM BOLSA E ROSCA PARA REGISTRO, PVC, SOLDÁVEL, DN 60MM X 2”, INSTALADO EM PRUMADA DE ÁGUA – FORNECIMENTO E INSTALAÇÃO | UN | 20 | 20 | 0 | 40 | 11.82 | 15.43 | 617.2 | Ok! | Ok!
375 | 89620 | SINAPI | TE, PVC, SOLDÁVEL, DN 32MM, INSTALADO EM PRUMADA DE ÁGUA – FORNECIMENTO E INSTALAÇÃO | UN | 20 | 20 | 0 | 40 | 6.63 | 8.65 | 346 | Ok! | Ok!
376 | 89622 | SINAPI | TÊ DE REDUÇÃO, PVC, SOLDÁVEL, DN 32MM X 25MM, INSTALADO EM PRUMADA DE ÁGUA – FORNECIMENTO E INSTALAÇÃO | UN | 20 | 20 | 0 | 40 | 8.92 | 11.64 | 465.6 | Ok! | Ok!
377 | 89623 | SINAPI | TE, PVC, SOLDÁVEL, DN 40MM, INSTALADO EM PRUMADA DE ÁGUA – FORNECIMENTO E INSTALAÇÃO | UN | 20 | 20 | 0 | 40 | 11.75 | 15.33 | 613.2 | Ok! | Ok!
378 | 89624 | SINAPI | TÊ DE REDUÇÃO, PVC, SOLDÁVEL, DN 40MM X 32MM, INSTALADO EM PRUMADA DE ÁGUA – FORNECIMENTO E INSTALAÇÃO | UN | 20 | 20 | 0 | 40 | 11.63 | 15.18 | 607.2 | Ok! | Ok!
379 | 89625 | SINAPI | TE, PVC, SOLDÁVEL, DN 50MM, INSTALADO EM PRUMADA DE ÁGUA – FORNECIMENTO E INSTALAÇÃO | UN | 20 | 20 | 0 | 40 | 14.15 | 18.47 | 738.8 | Ok! | Ok!
380 | 89626 | SINAPI | TÊ DE REDUÇÃO, PVC, SOLDÁVEL, DN 50MM X 40MM, INSTALADO EM PRUMADA DE ÁGUA – FORNECIMENTO E INSTALAÇÃO | UN | 20 | 20 | 0 | 40 | 18.09 | 23.61 | 944.4 | Ok! | Ok!
381 | 89627 | SINAPI | TÊ DE REDUÇÃO, PVC, SOLDÁVEL, DN 50MM X 25MM, INSTALADO EM PRUMADA DE ÁGUA – FORNECIMENTO E INSTALAÇÃO | UN | 20 | 20 | 0 | 40 | 13.89 | 18.13 | 725.2 | Ok! | Ok!
| AGUAS PLUVIAIS | [6 empty] | 0 |  |  | 129303
382 | 89511 | SINAPI | TUBO PVC, SÉRIE R, ÁGUA PLUVIAL, DN 75 MM, FORNECIDO E INSTALADO EM RAMAL DE ENCAMINHAMENTO | M | 100 | 100 | 0 | 200 | 21.73 | 28.36 | 5672 | Ok! | Ok!
383 | 89512 | SINAPI | TUBO PVC, SÉRIE R, ÁGUA PLUVIAL, DN 100 MM, FORNECIDO E INSTALADO EM RAMAL DE ENCAMINHAMENTO | M | 100 | 100 | 0 | 200 | 33.56 | 43.8 | 8760 | Ok! | Ok!
384 | 89576 | SINAPI | TUBO PVC, SÉRIE R, ÁGUA PLUVIAL, DN 75 MM, FORNECIDO E INSTALADO EM CONDUTORES VERTICAIS DE ÁGUAS PLUVIAIS | M | 100 | 100 | 0 | 200 | 12.02 | 15.69 | 3138 | Ok! | Ok!
385 | 89578 | SINAPI | TUBO PVC, SÉRIE R, ÁGUA PLUVIAL, DN 100 MM, FORNECIDO E INSTALADO EM CONDUTORES VERTICAIS DE ÁGUAS PLUVIAIS | M | 100 | 100 | 0 | 200 | 20.28 | 26.47 | 5294 | Ok! | Ok!
386 | 89580 | SINAPI | TUBO PVC, SÉRIE R, ÁGUA PLUVIAL, DN 150 MM, FORNECIDO E INSTALADO EM CONDUTORES VERTICAIS DE ÁGUAS PLUVIAIS | M | 100 | 100 | 0 | 200 | 40.21 | 52.48 | 10496 | Ok! | Ok!
387 | 89522 | SINAPI | JOELHO 90 GRAUS, PVC, SERIE R, ÁGUA PLUVIAL, DN 75 MM, JUNTA ELÁSTICA, FORNECIDO E INSTALADO EM RAMAL DE ENCAMINHAMENTO | UN | 50 | 50 | 0 | 100 | 16.49 | 21.52 | 2152 | Ok! | Ok!
388 | 89524 | SINAPI | JOELHO 45 GRAUS, PVC, SERIE R, ÁGUA PLUVIAL, DN 75 MM, JUNTA ELÁSTICA, FORNECIDO E INSTALADO EM RAMAL DE ENCAMINHAMENTO | UN | 50 | 50 | 0 | 100 | 16.08 | 20.99 | 2099 | Ok! | Ok!
389 | 89529 | SINAPI | JOELHO 90 GRAUS, PVC, SERIE R, ÁGUA PLUVIAL, DN 100 MM, JUNTA ELÁSTICA, FORNECIDO E INSTALADO EM RAMAL DE ENCAMINHAMENTO | UN | 50 | 50 | 0 | 100 | 25.6 | 33.41 | 3341 | Ok! | Ok!
390 | 89547 | SINAPI | LUVA SIMPLES, PVC, SERIE R, ÁGUA PLUVIAL, DN 75 MM, JUNTA ELÁSTICA, FORNECIDO E INSTALADO EM RAMAL DE ENCAMINHAMENTO | UN | 50 | 50 | 0 | 100 | 10.91 | 14.24 | 1424 | Ok! | Ok!
391 | 89554 | SINAPI | LUVA SIMPLES, PVC, SERIE R, ÁGUA PLUVIAL, DN 100 MM, JUNTA ELÁSTICA, FORNECIDO E INSTALADO EM RAMAL DE ENCAMINHAMENTO | UN | 50 | 50 | 0 | 100 | 13.47 | 17.58 | 1758 | Ok! | Ok!
392 | 89557 | SINAPI | REDUÇÃO EXCÊNTRICA, PVC, SERIE R, ÁGUA PLUVIAL, DN 100 X 75 MM, JUNTA ELÁSTICA, FORNECIDO E INSTALADO EM RAMAL DE ENCAMINHAMENTO | UN | 50 | 50 | 0 | 100 | 15.63 | 20.4 | 2040 | Ok! | Ok!
393 | 89559 | SINAPI | TÊ DE INSPEÇÃO, PVC, SERIE R, ÁGUA PLUVIAL, DN 100 MM, JUNTA ELÁSTICA, FORNECIDO E INSTALADO EM RAMAL DE ENCAMINHAMENTO | UN | 50 | 50 | 0 | 100 | 33.92 | 44.27 | 4427 | Ok! | Ok!
394 | 89581 | SINAPI | JOELHO 90 GRAUS, PVC, SERIE R, ÁGUA PLUVIAL, DN 75 MM, JUNTA ELÁSTICA, FORNECIDO E INSTALADO EM CONDUTORES VERTICAIS DE ÁGUAS PLUVIAIS | UN | 50 | 50 | 0 | 100 | 15.39 | 20.09 | 2009 | Ok! | Ok!
395 | 89582 | SINAPI | JOELHO 45 GRAUS, PVC, SERIE R, ÁGUA PLUVIAL, DN 75 MM, JUNTA ELÁSTICA, FORNECIDO E INSTALADO EM CONDUTORES VERTICAIS DE ÁGUAS PLUVIAIS | UN | 50 | 50 | 0 | 100 | 14.99 | 19.56 | 1956 | Ok! | Ok!
396 | 89584 | SINAPI | JOELHO 90 GRAUS, PVC, SERIE R, ÁGUA PLUVIAL, DN 100 MM, JUNTA ELÁSTICA, FORNECIDO E INSTALADO EM CONDUTORES VERTICAIS DE ÁGUAS PLUVIAIS | UN | 50 | 50 | 0 | 100 | 24.5 | 31.97 | 3197 | Ok! | Ok!
397 | 89585 | SINAPI | JOELHO 45 GRAUS, PVC, SERIE R, ÁGUA PLUVIAL, DN 100 MM, JUNTA ELÁSTICA, FORNECIDO E INSTALADO EM CONDUTORES VERTICAIS DE ÁGUAS PLUVIAIS | UN | 50 | 50 | 0 | 100 | 20.72 | 27.04 | 2704 | Ok! | Ok!
398 | 89590 | SINAPI | JOELHO 90 GRAUS, PVC, SERIE R, ÁGUA PLUVIAL, DN 150 MM, JUNTA ELÁSTICA, FORNECIDO E INSTALADO EM CONDUTORES VERTICAIS DE ÁGUAS PLUVIAIS | UN | 50 | 50 | 0 | 100 | 76.31 | 99.59 | 9959 | Ok! | Ok!
399 | 89591 | SINAPI | JOELHO 45 GRAUS, PVC, SERIE R, ÁGUA PLUVIAL, DN 150 MM, JUNTA ELÁSTICA, FORNECIDO E INSTALADO EM CONDUTORES VERTICAIS DE ÁGUAS PLUVIAIS | UN | 50 | 50 | 0 | 100 | 62.2 | 81.18 | 8118 | Ok! | Ok!
400 | 89599 | SINAPI | LUVA SIMPLES, PVC, SERIE R, ÁGUA PLUVIAL, DN 75 MM, JUNTA ELÁSTICA, FORNECIDO E INSTALADO EM CONDUTORES VERTICAIS DE ÁGUAS PLUVIAIS | UN | 50 | 50 | 0 | 100 | 10.09 | 13.17 | 1317 | Ok! | Ok!
401 | 89669 | SINAPI | LUVA SIMPLES, PVC, SERIE R, ÁGUA PLUVIAL, DN 100 MM, JUNTA ELÁSTICA, FORNECIDO E INSTALADO EM CONDUTORES VERTICAIS DE ÁGUAS PLUVIAIS | UN | 50 | 50 | 0 | 100 | 12.79 | 16.69 | 1669 | Ok! | Ok!
402 | 89673 | SINAPI | REDUÇÃO EXCÊNTRICA, PVC, SERIE R, ÁGUA PLUVIAL, DN 100 X 75 MM, JUNTA ELÁSTICA, FORNECIDO E INSTALADO EM CONDUTORES VERTICAIS DE ÁGUAS PLUVIAIS | UN | 50 | 50 | 0 | 100 | 14.95 | 19.51 | 1951 | Ok! | Ok!
403 | 89675 | SINAPI | TÊ DE INSPEÇÃO, PVC, SERIE R, ÁGUA PLUVIAL, DN 100 MM, JUNTA ELÁSTICA, FORNECIDO E INSTALADO EM CONDUTORES VERTICAIS DE ÁGUAS PLUVIAIS | UN | 50 | 50 | 0 | 100 | 33.24 | 43.38 | 4338 | Ok! | Ok!
404 | 89677 | SINAPI | LUVA SIMPLES, PVC, SERIE R, ÁGUA PLUVIAL, DN 150 MM, JUNTA ELÁSTICA, FORNECIDO E INSTALADO EM CONDUTORES VERTICAIS DE ÁGUAS PLUVIAIS | UN | 50 | 50 | 0 | 100 | 37.71 | 49.22 | 4922 | Ok! | Ok!
405 | 89681 | SINAPI | REDUÇÃO EXCÊNTRICA, PVC, SERIE R, ÁGUA PLUVIAL, DN 150 X 100 MM, JUNTA ELÁSTICA, FORNECIDO E INSTALADO EM CONDUTORES VERTICAIS DE ÁGUAS PLUVIAIS | UN | 50 | 50 | 0 | 100 | 41.94 | 54.74 | 5474 | Ok! | Ok!
406 | 89685 | SINAPI | JUNÇÃO SIMPLES, PVC, SERIE R, ÁGUA PLUVIAL, DN 75 X 75 MM, JUNTA ELÁSTICA, FORNECIDO E INSTALADO EM CONDUTORES VERTICAIS DE ÁGUAS PLUVIAIS | UN | 50 | 50 | 0 | 100 | 28.78 | 37.56 | 3756 | Ok! | Ok!
407 | 89687 | SINAPI | TÊ, PVC, SERIE R, ÁGUA PLUVIAL, DN 75 X 75 MM, JUNTA ELÁSTICA, FORNECIDO E INSTALADO EM CONDUTORES VERTICAIS DE ÁGUAS PLUVIAIS | UN | 50 | 50 | 0 | 100 | 23.77 | 31.02 | 3102 | Ok! | Ok!
408 | 89690 | SINAPI | JUNÇÃO SIMPLES, PVC, SERIE R, ÁGUA PLUVIAL, DN 100 X 100 MM, JUNTA ELÁSTICA, FORNECIDO E INSTALADO EM CONDUTORES VERTICAIS DE ÁGUAS PLUVIAIS | UN | 50 | 50 | 0 | 100 | 43.94 | 57.35 | 5735 | Ok! | Ok!
409 | 89692 | SINAPI | JUNÇÃO SIMPLES, PVC, SERIE R, ÁGUA PLUVIAL, DN 100 X 75 MM, JUNTA ELÁSTICA, FORNECIDO E INSTALADO EM CONDUTORES VERTICAIS DE ÁGUAS PLUVIAIS | UN | 50 | 50 | 0 | 100 | 42.46 | 55.41 | 5541 | Ok! | Ok!
410 | 89699 | SINAPI | JUNÇÃO SIMPLES, PVC, SERIE R, ÁGUA PLUVIAL, DN 150 X 100 MM, JUNTA ELÁSTICA, FORNECIDO E INSTALADO EM CONDUTORES VERTICAIS DE ÁGUAS PLUVIAIS | UN | 50 | 50 | 0 | 100 | 99.26 | 129.54 | 12954 | Ok! | Ok!
| ESGOTO | [6 empty] | 0 |  |  | 108494.5
411 | 89711 | SINAPI | TUBO PVC, SERIE NORMAL, ESGOTO PREDIAL, DN 40 MM, FORNECIDO E INSTALADO EM RAMAL DE DESCARGA OU RAMAL DE ESGOTO SANITÁRIO | M | 100 | 100 | 0 | 200 | 11.45 | 14.94 | 2988 | Ok! | Ok!
412 | 89712 | SINAPI | TUBO PVC, SERIE NORMAL, ESGOTO PREDIAL, DN 50 MM, FORNECIDO E INSTALADO EM RAMAL DE DESCARGA OU RAMAL DE ESGOTO SANITÁRIO | M | 100 | 100 | 0 | 200 | 17.05 | 22.25 | 4450 | Ok! | Ok!
413 | 89713 | SINAPI | TUBO PVC, SERIE NORMAL, ESGOTO PREDIAL, DN 75 MM, FORNECIDO E INSTALADO EM RAMAL DE DESCARGA OU RAMAL DE ESGOTO SANITÁRIO | M | 100 | 100 | 0 | 200 | 25.42 | 33.18 | 6636 | Ok! | Ok!
414 | 89714 | SINAPI | TUBO PVC, SERIE NORMAL, ESGOTO PREDIAL, DN 100 MM, FORNECIDO E INSTALADO EM RAMAL DE DESCARGA OU RAMAL DE ESGOTO SANITÁRIO | M | 100 | 100 | 0 | 200 | 32.68 | 42.65 | 8530 | Ok! | Ok!
415 | 89799 | SINAPI | TUBO PVC, SERIE NORMAL, ESGOTO PREDIAL, DN 75 MM, FORNECIDO E INSTALADO EM PRUMADA DE ESGOTO SANITÁRIO OU VENTILAÇÃO | M | 100 | 100 | 0 | 200 | 11.29 | 14.73 | 2946 | Ok! | Ok!
416 | 89800 | SINAPI | TUBO PVC, SERIE NORMAL, ESGOTO PREDIAL, DN 100 MM, FORNECIDO E INSTALADO EM PRUMADA DE ESGOTO SANITÁRIO OU VENTILAÇÃO | M | 100 | 100 | 0 | 200 | 14.09 | 18.39 | 3678 | Ok! | Ok!
417 | 89848 | SINAPI | TUBO PVC, SERIE NORMAL, ESGOTO PREDIAL, DN 100 MM, FORNECIDO E INSTALADO EM SUBCOLETOR AÉREO DE ESGOTO SANITÁRIO | M | 100 | 100 | 0 | 200 | 17.34 | 22.63 | 4526 | Ok! | Ok!
418 | 89849 | SINAPI | TUBO PVC, SERIE NORMAL, ESGOTO PREDIAL, DN 150 MM, FORNECIDO E INSTALADO EM SUBCOLETOR AÉREO DE ESGOTO SANITÁRIO | M | 100 | 100 | 0 | 200 | 32.05 | 41.83 | 8366 | Ok! | Ok!
419 | 89724 | SINAPI | JOELHO 90 GRAUS, PVC, SERIE NORMAL, ESGOTO PREDIAL, DN 40 MM, JUNTA SOLDÁVEL, FORNECIDO E INSTALADO EM RAMAL DE DESCARGA OU RAMAL DE ESGOTO SANITÁRIO | UN | 50 | 50 | 0 | 100 | 4.35 | 5.68 | 568 | Ok! | Ok!
420 | 89726 | SINAPI | JOELHO 45 GRAUS, PVC, SERIE NORMAL, ESGOTO PREDIAL, DN 40 MM, JUNTA SOLDÁVEL, FORNECIDO E INSTALADO EM RAMAL DE DESCARGA OU RAMAL DE ESGOTO SANITÁRIO | UN | 50 | 50 | 0 | 100 | 4.46 | 5.82 | 582 | Ok! | Ok!
421 | 89731 | SINAPI | JOELHO 90 GRAUS, PVC, SERIE NORMAL, ESGOTO PREDIAL, DN 50 MM, JUNTA ELÁSTICA, FORNECIDO E INSTALADO EM RAMAL DE DESCARGA OU RAMAL DE ESGOTO SANITÁRIO | UN | 50 | 50 | 0 | 100 | 5.75 | 7.5 | 750 | Ok! | Ok!
422 | 89732 | SINAPI | JOELHO 45 GRAUS, PVC, SERIE NORMAL, ESGOTO PREDIAL, DN 50 MM, JUNTA ELÁSTICA, FORNECIDO E INSTALADO EM RAMAL DE DESCARGA OU RAMAL DE ESGOTO SANITÁRIO | UN | 50 | 50 | 0 | 100 | 6.01 | 7.84 | 784 | Ok! | Ok!
423 | 89737 | SINAPI | JOELHO 90 GRAUS, PVC, SERIE NORMAL, ESGOTO PREDIAL, DN 75 MM, JUNTA ELÁSTICA, FORNECIDO E INSTALADO EM RAMAL DE DESCARGA OU RAMAL DE ESGOTO SANITÁRIO | UN | 50 | 50 | 0 | 100 | 9.25 | 12.07 | 1207 | Ok! | Ok!
424 | 89739 | SINAPI | JOELHO 45 GRAUS, PVC, SERIE NORMAL, ESGOTO PREDIAL, DN 75 MM, JUNTA ELÁSTICA, FORNECIDO E INSTALADO EM RAMAL DE DESCARGA OU RAMAL DE ESGOTO SANITÁRIO | UN | 50 | 50 | 0 | 100 | 9.59 | 12.52 | 1252 | Ok! | Ok!
425 | 89746 | SINAPI | JOELHO 45 GRAUS, PVC, SERIE NORMAL, ESGOTO PREDIAL, DN 100 MM, JUNTA ELÁSTICA, FORNECIDO E INSTALADO EM RAMAL DE DESCARGA OU RAMAL DE ESGOTO SANITÁRIO | UN | 50 | 50 | 0 | 100 | 12.07 | 15.75 | 1575 | Ok! | Ok!
426 | 89748 | SINAPI | CURVA CURTA 90 GRAUS, PVC, SERIE NORMAL, ESGOTO PREDIAL, DN 100 MM, JUNTA ELÁSTICA, FORNECIDO E INSTALADO EM RAMAL DE DESCARGA OU RAMAL DE ESGOTO SANITÁRIO | UN | 50 | 50 | 0 | 100 | 24.85 | 32.43 | 3243 | Ok! | Ok!
427 | 89752 | SINAPI | LUVA SIMPLES, PVC, SERIE NORMAL, ESGOTO PREDIAL, DN 40 MM, JUNTA SOLDÁVEL, FORNECIDO E INSTALADO EM RAMAL DE DESCARGA OU RAMAL DE ESGOTO SANITÁRIO | UN | 50 | 50 | 0 | 100 | 3.85 | 5.02 | 502 | Ok! | Ok!
428 | 89753 | SINAPI | LUVA SIMPLES, PVC, SERIE NORMAL, ESGOTO PREDIAL, DN 50 MM, JUNTA ELÁSTICA, FORNECIDO E INSTALADO EM RAMAL DE DESCARGA OU RAMAL DE ESGOTO SANITÁRIO | UN | 50 | 50 | 0 | 100 | 5.57 | 7.27 | 727 | Ok! | Ok!
429 | 89774 | SINAPI | LUVA SIMPLES, PVC, SERIE NORMAL, ESGOTO PREDIAL, DN 75 MM, JUNTA ELÁSTICA, FORNECIDO E INSTALADO EM RAMAL DE DESCARGA OU RAMAL DE ESGOTO SANITÁRIO | UN | 50 | 50 | 0 | 100 | 9.28 | 12.11 | 1211 | Ok! | Ok!
430 | 89778 | SINAPI | LUVA SIMPLES, PVC, SERIE NORMAL, ESGOTO PREDIAL, DN 100 MM, JUNTA ELÁSTICA, FORNECIDO E INSTALADO EM RAMAL DE DESCARGA OU RAMAL DE ESGOTO SANITÁRIO | UN | 50 | 50 | 0 | 100 | 11.61 | 15.15 | 1515 | Ok! | Ok!
431 | 89783 | SINAPI | JUNÇÃO SIMPLES, PVC, SERIE NORMAL, ESGOTO PREDIAL, DN 40 MM, JUNTA SOLDÁVEL, FORNECIDO E INSTALADO EM RAMAL DE DESCARGA OU RAMAL DE ESGOTO SANITÁRIO | UN | 50 | 50 | 0 | 100 | 6.36 | 8.3 | 830 | Ok! | Ok!
432 | 89784 | SINAPI | TE, PVC, SERIE NORMAL, ESGOTO PREDIAL, DN 50 X 50 MM, JUNTA ELÁSTICA, FORNECIDO E INSTALADO EM RAMAL DE DESCARGA OU RAMAL DE ESGOTO SANITÁRIO | UN | 50 | 50 | 0 | 100 | 12.78 | 16.68 | 1668 | Ok! | Ok!
433 | 89786 | SINAPI | TE, PVC, SERIE NORMAL, ESGOTO PREDIAL, DN 75 X 75 MM, JUNTA ELÁSTICA, FORNECIDO E INSTALADO EM RAMAL DE DESCARGA OU RAMAL DE ESGOTO SANITÁRIO. | UN | 50 | 50 | 0 | 100 | 21.51 | 28.07 | 2807 | Ok! | Ok!
434 | 89795 | SINAPI | JUNÇÃO SIMPLES, PVC, SERIE NORMAL, ESGOTO PREDIAL, DN 75 X 75 MM, JUNTA ELÁSTICA, FORNECIDO E INSTALADO EM RAMAL DE DESCARGA OU RAMAL DE ESGOTO SANITÁRIO | UN | 50 | 50 | 0 | 100 | 16.12 | 21.04 | 2104 | Ok! | Ok!
435 | 89796 | SINAPI | TE, PVC, SERIE NORMAL, ESGOTO PREDIAL, DN 100 X 100 MM, JUNTA ELÁSTICA, FORNECIDO E INSTALADO EM RAMAL DE DESCARGA OU RAMAL DE ESGOTO SANITÁRIO | UN | 50 | 50 | 0 | 100 | 26.43 | 34.49 | 3449 | Ok! | Ok!
436 | 89797 | SINAPI | JUNÇÃO SIMPLES, PVC, SERIE NORMAL, ESGOTO PREDIAL, DN 100 X 100 MM, JUNTA ELÁSTICA, FORNECIDO E INSTALADO EM RAMAL DE DESCARGA OU RAMAL DE ESGOTO SANITÁRIO | UN | 50 | 50 | 0 | 100 | 21.32 | 27.82 | 2782 | Ok! | Ok!
437 | 89806 | SINAPI | JOELHO 45 GRAUS, PVC, SERIE NORMAL, ESGOTO PREDIAL, DN 75 MM, JUNTA ELÁSTICA, FORNECIDO E INSTALADO EM PRUMADA DE ESGOTO SANITÁRIO OU VENTILAÇÃO | UN | 50 | 50 | 0 | 100 | 6.58 | 8.59 | 859 | Ok! | Ok!
438 | 89807 | SINAPI | CURVA CURTA 90 GRAUS, PVC, SERIE NORMAL, ESGOTO PREDIAL, DN 75 MM, JUNTA ELÁSTICA, FORNECIDO E INSTALADO EM PRUMADA DE ESGOTO SANITÁRIO OU VENTILAÇÃO | UN | 50 | 50 | 0 | 100 | 18.7 | 24.41 | 2441 | Ok! | Ok!
439 | 89810 | SINAPI | JOELHO 45 GRAUS, PVC, SERIE NORMAL, ESGOTO PREDIAL, DN 100 MM, JUNTA ELÁSTICA, FORNECIDO E INSTALADO EM PRUMADA DE ESGOTO SANITÁRIO OU VENTILAÇÃO | UN | 50 | 50 | 0 | 100 | 8.51 | 11.11 | 1111 | Ok! | Ok!
440 | 89813 | SINAPI | LUVA SIMPLES, PVC, SERIE NORMAL, ESGOTO PREDIAL, DN 50 MM, JUNTA ELÁSTICA, FORNECIDO E INSTALADO EM PRUMADA DE ESGOTO SANITÁRIO OU VENTILAÇÃO | UN | 50 | 50 | 0 | 100 | 4.2 | 5.48 | 548 | Ok! | Ok!
441 | 89817 | SINAPI | LUVA SIMPLES, PVC, SERIE NORMAL, ESGOTO PREDIAL, DN 75 MM, JUNTA ELÁSTICA, FORNECIDO E INSTALADO EM PRUMADA DE ESGOTO SANITÁRIO OU VENTILAÇÃO | UN | 50 | 100 | 0 | 150 | 7.37 | 9.62 | 1443 | Ok! | Ok!
442 | 89821 | SINAPI | LUVA SIMPLES, PVC, SERIE NORMAL, ESGOTO PREDIAL, DN 100 MM, JUNTA ELÁSTICA, FORNECIDO E INSTALADO EM PRUMADA DE ESGOTO SANITÁRIO OU VENTILAÇÃO | UN | 50 | 100 | 0 | 150 | 9.15 | 11.94 | 1791 | Ok! | Ok!
443 | 89829 | SINAPI | TE, PVC, SERIE NORMAL, ESGOTO PREDIAL, DN 75 X 75 MM, JUNTA ELÁSTICA, FORNECIDO E INSTALADO EM PRUMADA DE ESGOTO SANITÁRIO OU VENTILAÇÃO | UN | 50 | 100 | 0 | 150 | 17.68 | 23.07 | 3460.5 | Ok! | Ok!
444 | 89830 | SINAPI | JUNÇÃO SIMPLES, PVC, SERIE NORMAL, ESGOTO PREDIAL, DN 75 X 75 MM, JUNTA ELÁSTICA, FORNECIDO E INSTALADO EM PRUMADA DE ESGOTO SANITÁRIO OU VENTILAÇÃO | UN | 50 | 100 | 0 | 150 | 12.29 | 16.04 | 2406 | Ok! | Ok!
445 | 89833 | SINAPI | TE, PVC, SERIE NORMAL, ESGOTO PREDIAL, DN 100 X 100 MM, JUNTA ELÁSTICA, FORNECIDO E INSTALADO EM PRUMADA DE ESGOTO SANITÁRIO OU VENTILAÇÃO | UN | 50 | 100 | 0 | 150 | 21.78 | 28.43 | 4264.5 | Ok! | Ok!
446 | 89834 | SINAPI | JUNÇÃO SIMPLES, PVC, SERIE NORMAL, ESGOTO PREDIAL, DN 100 X 100 MM, JUNTA ELÁSTICA, FORNECIDO E INSTALADO EM PRUMADA DE ESGOTO SANITÁRIO OU VENTILAÇÃO | UN | 50 | 100 | 0 | 150 | 16.66 | 21.74 | 3261 | Ok! | Ok!
447 | 89851 | SINAPI | JOELHO 45 GRAUS, PVC, SERIE NORMAL, ESGOTO PREDIAL, DN 100 MM, JUNTA ELÁSTICA, FORNECIDO E INSTALADO EM SUBCOLETOR AÉREO DE ESGOTO SANITÁRIO | UN | 50 | 100 | 0 | 150 | 11.8 | 15.4 | 2310 | Ok! | Ok!
448 | 89855 | SINAPI | JOELHO 45 GRAUS, PVC, SERIE NORMAL, ESGOTO PREDIAL, DN 150 MM, JUNTA ELÁSTICA, FORNECIDO E INSTALADO EM SUBCOLETOR AÉREO DE ESGOTO SANITÁRIO | UN | 50 | 100 | 0 | 150 | 43.85 | 57.23 | 8584.5 | Ok! | Ok!
449 | 89856 | SINAPI | LUVA SIMPLES, PVC, SERIE NORMAL, ESGOTO PREDIAL, DN 100 MM, JUNTA ELÁSTICA, FORNECIDO E INSTALADO EM SUBCOLETOR AÉREO DE ESGOTO SANITÁRIO | UN | 50 | 100 | 0 | 150 | 11.34 | 14.8 | 2220 | Ok! | Ok!
450 | 89861 | SINAPI | JUNÇÃO SIMPLES, PVC, SERIE NORMAL, ESGOTO PREDIAL, DN 100 X 100 MM, JUNTA ELÁSTICA, FORNECIDO E INSTALADO EM SUBCOLETOR AÉREO DE ESGOTO SANITÁRIO | UN | 50 | 100 | 0 | 150 | 21.04 | 27.46 | 4119 | Ok! | Ok!
| CAIXA SIFONADAS E RALOS | [6 empty] | 0 |  |  | 22717.5
451 | 89707 | SINAPI | CAIXA SIFONADA, PVC, DN 100 X 100 X 50 MM, JUNTA ELÁSTICA, FORNECIDA E INSTALADA EM RAMAL DE DESCARGA OU EM RAMAL DE ESGOTO SANITÁRIO | UN | 50 | 50 | 0 | 100 | 20.24 | 26.42 | 2642 | Ok! | Ok!
452 | 89708 | SINAPI | CAIXA SIFONADA, PVC, DN 150 X 185 X 75 MM, JUNTA ELÁSTICA, FORNECIDA E INSTALADA EM RAMAL DE DESCARGA OU EM RAMAL DE ESGOTO SANITÁRIO | UN | 50 | 50 | 0 | 100 | 47.04 | 61.39 | 6139 | Ok! | Ok!
453 | 89709 | SINAPI | RALO SIFONADO, PVC, DN 100 X 40 MM, JUNTA SOLDÁVEL, FORNECIDO E INSTALADO EM RAMAL DE DESCARGA OU EM RAMAL DE ESGOTO SANITÁRIO | UN | 50 | 50 | 0 | 100 | 7.87 | 10.27 | 1027 | Ok! | Ok!
454 | 89710 | SINAPI | RALO SECO, PVC, DN 100 X 40 MM, JUNTA SOLDÁVEL, FORNECIDO E INSTALADO EM RAMAL DE DESCARGA OU EM RAMAL DE ESGOTO SANITÁRIO | UN | 50 | 50 | 0 | 100 | 7.71 | 10.06 | 1006 | Ok! | Ok!
455 | 89482 | SINAPI | CAIXA SIFONADA, PVC, DN 100 X 100 X 50 MM, FORNECIDA E INSTALADA EM RAMAIS DE ENCAMINHAMENTO DE ÁGUA PLUVIAL | UN | 50 | 50 | 0 | 100 | 16.97 | 22.15 | 2215 | Ok! | Ok!
456 | 89491 | SINAPI | CAIXA SIFONADA, PVC, DN 150 X 185 X 75 MM, FORNECIDA E INSTALADA EM RAMAIS DE ENCAMINHAMENTO DE ÁGUA PLUVIAL | UN | 50 | 100 | 0 | 150 | 42.58 | 55.57 | 8335.5 | Ok! | Ok!
457 | 89495 | SINAPI | RALO SIFONADO, PVC, DN 100 X 40 MM, JUNTA SOLDÁVEL, FORNECIDO E INSTALADO EM RAMAIS DE ENCAMINHAMENTO DE ÁGUA PLUVIAL | UN | 50 | 100 | 0 | 150 | 6.91 | 9.02 | 1353 | Ok! | Ok!
| REGISTROS | [6 empty] | 0 |  |  | 36457.4
458 | 89351 | SINAPI | REGISTRO DE PRESSÃO BRUTO, ROSCÁVEL, 3/4”, FORNECIDO E INSTALADO EM RAMAL DE ÁGUA | UN | 5 | 100 | 0 | 105 | 26.65 | 34.78 | 3651.9 | Ok! | Ok!
459 | 89353 | SINAPI | REGISTRO DE GAVETA BRUTO, LATÃO, ROSCÁVEL, 3/4”, FORNECIDO E INSTALADO EM RAMAL DE ÁGUA | UN | 20 | 100 | 0 | 120 | 31.84 | 41.55 | 4986 | Ok! | Ok!
460 | 89985 | SINAPI | REGISTRO DE PRESSÃO BRUTO, LATÃO, ROSCÁVEL, 3/4”, COM ACABAMENTO E CANOPLA CROMADOS. FORNECIDO E INSTALADO EM RAMAL DE ÁGUA | UN | 5 | 100 | 0 | 105 | 67.86 | 88.56 | 9298.8 | Ok! | Ok!
461 | 89987 | SINAPI | REGISTRO DE GAVETA BRUTO, LATÃO, ROSCÁVEL, 3/4”, COM ACABAMENTO E CANOPLA CROMADOS. FORNECIDO E INSTALADO EM RAMAL DE ÁGUA | UN | 20 | 150 | 0 | 170 | 71.5 | 93.31 | 15862.7 | Ok! | Ok!
462 | 90371 | SINAPI | REGISTRO DE ESFERA, PVC, ROSCÁVEL, 3/4”, FORNECIDO E INSTALADO EM RAMAL DE ÁGUA | UN | 20 | 100 | 0 | 120 | 16.97 | 22.15 | 2658 | Ok! | Ok!
| LOUÇAS E METAIS | [6 empty] | 0 |  |  | 203552.95
463 | 86877 | SINAPI | VÁLVULA EM METAL CROMADO 1.1/2” X 1.1/2" PARA TANQUE OU LAVATÓRIO, COM OU SEM LADRÃO – FORNECIMENTO E INSTALAÇÃO | UN | 50 | 100 | 0 | 150 | 20.55 | 26.82 | 4023 | Ok! | Ok!
464 | 86878 | SINAPI | VÁLVULA EM METAL CROMADO TIPO AMERICANA 3.1/2" X 1.1/2" PARA PIA – FORNECIMENTO E INSTALAÇÃO | UN | 50 | 100 | 0 | 150 | 35.02 | 45.7 | 6855 | Ok! | Ok!
465 | 86880 | SINAPI | VÁLVULA EM PLÁSTICO CROMADO TIPO AMERICANA 3.1/2" X 1.1/2" SEM ADAPTADOR PARA PIA – FORNECIMENTO E INSTALAÇÃO | UN | 50 | 100 | 0 | 150 | 12.83 | 16.74 | 2511 | Ok! | Ok!
466 | 86881 | SINAPI | SIFÃO DO TIPO GARRAFA EM METAL CROMADO 1 X 1.1/2” – FORNECIMENTO E INSTALAÇÃO | UN | 10 | 100 | 0 | 110 | 98.27 | 128.25 | 14107.5 | Ok! | Ok!
467 | 86882 | SINAPI | SIFÃO DO TIPO GARRAFA/COPO EM PVC 1.1/4” X 1.1/2” – FORNECIMENTO E INSTALAÇÃO | UN | 100 | 100 | 0 | 200 | 13.26 | 17.31 | 3462 | Ok! | Ok!
468 | 86883 | SINAPI | SIFÃO DO TIPO FLEXÍVEL EM PVC 1” X 1.1/2” – FORNECIMENTO E INSTALAÇÃO | UN | 100 | 100 | 0 | 200 | 7.56 | 9.87 | 1974 | Ok! | Ok!
469 | 86884 | SINAPI | ENGATE FLEXÍVEL EM PLÁSTICO BRANCO, 1/2” X 30CM – FORNECIMENTO E INSTALAÇÃO | UN | 100 | 100 | 0 | 200 | 5.55 | 7.24 | 1448 | Ok! | Ok!
470 | 86885 | SINAPI | ENGATE FLEXÍVEL EM PLÁSTICO BRANCO, 1/2” X 40CM – FORNECIMENTO E INSTALAÇÃO | UN | 100 | 100 | 0 | 200 | 6.88 | 8.98 | 1796 | Ok! | Ok!
471 | 86886 | SINAPI | ENGATE FLEXÍVEL EM INOX, 1/2" X 30CM – FORNECIMENTO E INSTALAÇÃO | UN | 5 | 10 | 0 | 15 | 24.23 | 31.62 | 474.3 | Ok! | Ok!
472 | 86887 | SINAPI | ENGATE FLEXÍVEL EM INOX, 1/2" X 40CM – FORNECIMENTO E INSTALAÇÃO | UN | 5 | 10 | 0 | 15 | 26.24 | 34.25 | 513.75 | Ok! | Ok!
473 | 86888 | SINAPI | VASO SANITÁRIO SIFONADO COM CAIXA ACOPLADA LOUÇA BRANCA – PADRÃO MÉDIO – FORNECIMENTO E INSTALAÇÃO | UN | 50 | 50 | 0 | 100 | 308.01 | 401.98 | 40198 | Ok! | Ok!
474 | 74234/001 | SINAPI | MICTORIO SIFONADO DE LOUCA BRANCA COM PERTENCES, COM REGISTRO DE PRESSAO 1/2" COM CANOPLA CROMADA ACABAMENTO SIMPLES E CONJUNTO PARA FIXACAO- FORNECIMENTO E INSTALACAO | UN | 50 | 50 | 0 | 100 | 393.99 | 514.2 | 51420 | Ok! | Ok!
475 | 86903 | SINAPI | LAVATÓRIO LOUÇA BRANCA COM COLUNA, 45 X 55CM OU EQUIVALENTE, PADRÃO MÉDIO – FORNECIMENTO E INSTALAÇÃO | UN | 50 | 30 | 0 | 80 | 194.79 | 254.22 | 20337.6 | Ok! | Ok!
476 | 86915 | SINAPI | TORNEIRA CROMADA DE MESA, 1/2” OU 3/4”, PARA LAVATÓRIO, PADRÃO MÉDIO – FORNECIMENTO E INSTALAÇÃO | UN | 50 | 150 | 0 | 200 | 67.75 | 88.42 | 17684 | Ok! | Ok!
477 | 86910 | SINAPI | TORNEIRA CROMADA TUBO MÓVEL, DE PAREDE, 1/2” OU 3/4”, PARA PIA DE COZINHA, PADRÃO MÉDIO – FORNECIMENTO E INSTALAÇÃO | UN | 10 | 150 | 0 | 160 | 76.87 | 100.32 | 16051.2 | Ok! | Ok!
478 | 86912 | SINAPI | TORNEIRA CROMADA LONGA, DE PAREDE, 1/2” OU 3/4”, PARA PIA DE COZINHA, PADRÃO MÉDIO – FORNECIMENTO E INSTALAÇÃO | UN | 10 | 150 | 0 | 160 | 34.04 | 44.43 | 7108.8 | Ok! | Ok!
479 | 86914 | SINAPI | TORNEIRA CROMADA 1/2” OU 3/4” PARA TANQUE, PADRÃO MÉDIO – FORNECIMENTO E INSTALAÇÃO | UN | 10 | 150 | 0 | 160 | 30.88 | 40.3 | 6448 | Ok! | Ok!
480 | 86916 | SINAPI | TORNEIRA PLÁSTICA 3/4” PARA TANQUE – FORNECIMENTO E INSTALAÇÃO | UN | 10 | 150 | 0 | 160 | 20.52 | 26.78 | 4284.8 | Ok! | Ok!
481 | 190218 | SEDOP | CHUVEIRO PLASTICO BRANCO SIMPLES 5 '' PARA ACOPLAR EM HASTE 1/2 ", AGUA FRIA | UN | 10 | 150 | 0 | 160 | 13.68 | 17.85 | 2856 | COMPOSIÇÃO! | Ok!
| CORTES E FIXAÇÕES | [6 empty] | 0 |  |  | 28214
482 | 90436 | SINAPI | FURO EM ALVENARIA PARA DIÂMETROS MENORES OU IGUAIS A 40 MM | UN | 10 | 10 | 0 | 20 | 8.38 | 10.94 | 218.8 | Ok! | Ok!
483 | 90437 | SINAPI | FURO EM ALVENARIA PARA DIÂMETROS MAIORES QUE 40 MM E MENORES OU IGUAIS A 75 MM. | UN | 10 | 10 | 0 | 20 | 20.37 | 26.58 | 531.6 | Ok! | Ok!
484 | 90438 | SINAPI | FURO EM ALVENARIA PARA DIÂMETROS MAIORES QUE 75 MM. | UN | 10 | 10 | 0 | 20 | 29.19 | 38.1 | 762 | Ok! | Ok!
485 | 90439 | SINAPI | FURO EM CONCRETO PARA DIÂMETROS MENORES OU IGUAIS A 40 MM | UN | 10 | 10 | 0 | 20 | 33.17 | 43.29 | 865.8 | Ok! | Ok!
486 | 90440 | SINAPI | FURO EM CONCRETO PARA DIÂMETROS MAIORES QUE 40 MM E MENORES OU IGUAIS A 75 MM | UN | 10 | 10 | 0 | 20 | 53.12 | 69.33 | 1386.6 | Ok! | Ok!
487 | 90443 | SINAPI | RASGO EM ALVENARIA PARA RAMAIS/ DISTRIBUIÇÃO COM DIAMETROS MENORES OU IGUAIS A 40 MM | M | 100 | 100 | 0 | 200 | 7.62 | 9.94 | 1988 | Ok! | Ok!
488 | 90453 | SINAPI | PASSANTE TIPO TUBO DE DIÂMETRO MENOR OU IGUAL A 40 MM, FIXADO EM LAJE | UN | 100 | 100 | 0 | 200 | 1.6 | 2.09 | 418 | Ok! | Ok!
489 | 90454 | SINAPI | PASSANTE TIPO TUBO DE DIÂMETRO MAIORES QUE 40 MM E MENORES OU IGUAIS A 75 MM, FIXADO EM LAJE | UN | 100 | 100 | 0 | 200 | 2.81 | 3.67 | 734 | Ok! | Ok!
490 | 90455 | SINAPI | PASSANTE TIPO TUBO DE DIÂMETRO MAIOR QUE 75 MM, FIXADO EM LAJE | UN | 100 | 200 | 0 | 300 | 3.74 | 4.88 | 1464 | Ok! | Ok!
491 | 90466 | SINAPI | CHUMBAMENTO LINEAR EM ALVENARIA PARA RAMAIS/DISTRIBUIÇÃO COM DIÂMETROS MENORES OU IGUAIS A 40 MM | M | 200 | 200 | 0 | 400 | 7.89 | 10.3 | 4120 | Ok! | Ok!
492 | 90467 | SINAPI | CHUMBAMENTO LINEAR EM ALVENARIA PARA RAMAIS/DISTRIBUIÇÃO COM DIÂMETROS MAIORES QUE 40 MM E MENORES OU IGUAIS A 75 MM | M | 200 | 200 | 0 | 400 | 12.51 | 16.33 | 6532 | Ok! | Ok!
493 | 91185 | SINAPI | FIXAÇÃO DE TUBOS HORIZONTAIS DE PVC OU COBRE, DIÂMETROS MENORES OU IGUAIS A 40 MM COM ABRAÇADEIRA METÁLICA FLEXÍVEL 18 MM, FIXADA DIRETAMENTE NA LAJE | M | 200 | 200 | 0 | 400 | 4.18 | 5.46 | 2184 | Ok! | Ok!
494 | 91186 | SINAPI | FIXAÇÃO DE TUBOS HORIZONTAIS DE PVC OU COBRE DIÂMETROS MAIORES QUE 40 MM E MENORES OU IGUAIS A 75 MM COM ABRAÇADEIRA METÁLICA FLEXÍVEL 18 MM, FIXADA DIRETAMENTE NA LAJE | M | 200 | 200 | 0 | 400 | 3.47 | 4.53 | 1812 | Ok! | Ok!
495 | 91187 | SINAPI | FIXAÇÃO DE TUBOS HORIZONTAIS DE PVC OU COBRE DIÂMETROS MAIORES QUE 75 MM COM ABRAÇADEIRA METÁLICA FLEXÍVEL 18 MM, FIXADA DIRETAMENTE NA LAJE | M | 200 | 300 | 0 | 500 | 4 | 5.22 | 2610 | Ok! | Ok!
496 | 91190 | SINAPI | CHUMBAMENTO PONTUAL EM PASSAGEM DE TUBO COM DIÂMETRO MENOR OU IGUAL A 40 MM | UN | 10 | 100 | 0 | 110 | 3.04 | 3.97 | 436.7 | Ok! | Ok!
497 | 91191 | SINAPI | CHUMBAMENTO PONTUAL EM PASSAGEM DE TUBO COM DIÂMETROS ENTRE 40 MM E 75 MM | UN | 10 | 100 | 0 | 110 | 3.22 | 4.2 | 462 | Ok! | Ok!
498 | 91192 | SINAPI | CHUMBAMENTO PONTUAL EM PASSAGEM DE TUBO COM DIÂMETRO MAIOR QUE 75 MM | UN | 10 | 100 | 0 | 110 | 3.56 | 4.65 | 511.5 | Ok! | Ok!
499 | 91222 | SINAPI | RASGO EM ALVENARIA PARA RAMAIS/ DISTRIBUIÇÃO COM DIAMETROS MAIORES QUE 40 MM E MENORES OU IGUAIS A 75 MM. | UN | 10 | 100 | 0 | 110 | 8.2 | 10.7 | 1177 | Ok! | Ok!
| COLETORES PREDIAIS | [6 empty] | 0 |  |  | 40290.8
500 | 93350 | SINAPI | COLETOR PREDIAL DE ESGOTO, DA CAIXA ATÉ A REDE (DISTÂNCIA = 10 M, LARGURA DA VALA = 0,65 M), INCLUINDO ESCAVAÇÃO MANUAL, PREPARO DE FUNDO DE VALA E REATERRO COMPACTADO, COMPOSTO POR TUBO PVC EB-644 P/ REDE COLET ESG JE DN 100 MM E CONEXÕES - FORNECIMENTO E INSTALAÇÃO | UN | 10 | 10 | 0 | 20 | 626.01 | 817.01 | 16340.2 | Ok! | Ok!
501 | 93351 | SINAPI | COLETOR PREDIAL DE ESGOTO, DA CAIXA ATÉ A REDE (DISTÂNCIA = 8 M, LARGURA DA VALA = 0,65 M), INCLUINDO ESCAVAÇÃO MANUAL, PREPARO DE FUNDO DE VALA E REATERRO COMPACTADO, COMPOSTO POR TUBO PVC EB-644 P/ REDE COLET ESG JE DN 100 MM E CONEXÕES - FORNECIMENTO E INSTALAÇÃO | UN | 10 | 10 | 0 | 20 | 514.73 | 671.77 | 13435.4 | Ok! | Ok!
502 | 93352 | SINAPI | COLETOR PREDIAL DE ESGOTO, DA CAIXA ATÉ A REDE (DISTÂNCIA = 6 M, LARGURA DA VALA = 0,65 M), INCLUINDO ESCAVAÇÃO MANUAL, PREPARO DE FUNDO DE VALA E REATERRO COMPACTADO, COMPOSTO POR TUBO PVC EB-644 P/ REDE COLET ESG JE DN 100 MM E CONEXÕES - FORNECIMENTO E INSTALAÇÃO | UN | 10 | 10 | 0 | 20 | 402.85 | 525.76 | 10515.2 | Ok! | Ok!
XI | VIDRO | [6 empty] | 0 |  |  | 863520.5
503 | 72117 | SINAPI | VIDRO LISO COMUM TRANSPARENTE, ESPESSURA 4MM | M2 | 100 | 300 | 0 | 400 | 99.62 | 130.01 | 52004 | Ok! | Ok!
504 | 84957 | SINAPI | VIDRO LISO COMUM TRANSPARENTE, ESPESSURA 5MM | M2 | 200 | 300 | 0 | 500 | 119.43 | 155.87 | 77935 | Ok! | Ok!
505 | 84959 | SINAPI | VIDRO LISO COMUM TRANSPARENTE, ESPESSURA 6MM | M2 | 200 | 300 | 0 | 500 | 139.43 | 181.97 | 90985 | Ok! | Ok!
506 | 72118 | SINAPI | VIDRO TEMPERADO INCOLOR, ESPESSURA 6MM, FORNECIMENTO E INSTALACAO, INCLUSIVE MASSA PARA VEDACAO | M2 | 100 | 300 | 0 | 400 | 151.05 | 197.14 | 78856 | Ok! | Ok!
507 | 72119 | SINAPI | VIDRO TEMPERADO INCOLOR, ESPESSURA 8MM, FORNECIMENTO E INSTALACAO, INCLUSIVE MASSA PARA VEDAÇÃO | M2 | 100 | 300 | 0 | 400 | 190.95 | 249.21 | 99684 | Ok! | Ok!
508 | 72120 | SINAPI | VIDRO TEMPERADO INCOLOR, ESPESSURA 10MM, FORNECIMENTO E INSTALACAO, INCLUSIVE MASSA PARA VEDAÇÃO | M2 | 100 | 300 | 0 | 400 | 241.82 | 315.6 | 126240 | Ok! | Ok!
509 | 72121 | SINAPI | VIDRO TEMPERADO COLORIDO VERDE, ESPESSURA 10MM, FORNECIMENTO E INSTALACAO, INCLUSIVE MASSA PARA VEDACAO | M2 | 50 | 100 | 0 | 150 | 299.46 | 390.83 | 58624.5 | Ok! | Ok!
510 | 72122 | SINAPI | VIDRO FANTASIA TIPO CANELADO, ESPESSURA 4MM | M2 | 50 | 100 | 0 | 150 | 85.78 | 111.95 | 16792.5 | Ok! | Ok!
511 | 72123 | SINAPI | VIDRO ARAMADO, ESPESSURA 7MM | M2 | 20 | 100 | 0 | 120 | 225.78 | 294.67 | 35360.4 | Ok! | Ok!
512 | 85001 | SINAPI | VIDRO LISO FUME, ESPESSURA 4MM | M2 | 20 | 100 | 0 | 120 | 132.77 | 173.28 | 20793.6 | Ok! | Ok!
513 | 85002 | SINAPI | VIDRO LISO FUME, ESPESSURA 6MM | M2 | 20 | 100 | 0 | 120 | 186.1 | 242.88 | 29145.6 | Ok! | Ok!
514 | 85004 | SINAPI | VIDRO FANTASIA MARTELADO 4MM | M2 | 20 | 100 | 0 | 120 | 92.77 | 121.07 | 14528.4 | Ok! | Ok!
515 | 74125/001 | SINAPI | ESPELHO CRISTAL ESPESSURA 4MM, COM MOLDURA DE MADEIRA | M2 | 25 | 100 | 0 | 125 | 298.66 | 389.78 | 48722.5 | Ok! | Ok!
516 | 74125/002 | SINAPI | ESPELHO CRISTAL ESPESSURA 4MM, COM MOLDURA EM ALUMINIO E COMPENSADO 6MM PLASTIFICADO COLADO | M2 | 50 | 100 | 0 | 150 | 355.61 | 464.11 | 69616.5 | Ok! | Ok!
517 | 85005 | SINAPI | ESPELHO CRISTAL, ESPESSURA 4MM, COM PARAFUSOS DE FIXACAO, SEM MOLDURA | M2 | 25 | 100 | 0 | 125 | 271.14 | 353.86 | 44232.5 | Ok! | Ok!
XII | FORRO | [6 empty] | 0 |  |  | 487160.5
518 | 73986/001 | SINAPI | FORRO DE GESSO EM PLACAS 60X60CM, ESPESSURA 1,2CM, INCLUSIVE FIXACAO COM ARAME | M2 | 200 | 1000 | 0 | 1200 | 28.04 | 36.6 | 43920 | Ok! | Ok!
519 | 72201 | SINAPI | RECOLOCACAO DE FORROS EM REGUA DE PVC E PERFIS, CONSIDERANDO REAPROVEITAMENTO DO MATERIAL | M2 | 700 | 700 | 0 | 1400 | 9.14 | 11.93 | 16702 | Ok! | Ok!
520 | 84094 | SINAPI | MEIA CANA 2,5X2,5CM COM ACABAMENTO PARA FORRO DE MADEIRA | M | 400 | 600 | 0 | 1000 | 7.41 | 9.67 | 9670 | Ok! | Ok!
521 | 87412 | SINAPI | APLICAÇÃO MANUAL DE GESSO DESEMPENADO (SEM TALISCAS) EM TETO DE AMBIENTES DE ÁREA ENTRE 5M2 E 10M2, ESPESSURA DE 0,5CM. | M2 | 50 | 100 | 0 | 150 | 13.79 | 18 | 2700 | Ok! | Ok!
522 | 87419 | SINAPI | APLICAÇÃO MANUAL DE GESSO DESEMPENADO (SEM TALISCAS) EM PAREDES DE AMBIENTES DE ÁREA MENOR QUE 5M2, ESPESSURA DE 0,5CM. | M2 | 50 | 100 | 0 | 150 | 11.64 | 15.19 | 2278.5 | Ok! | Ok!
523 | SEDOP/141336 | SEDOP | FORRO EM LAMBRI DE PVC | M2 | 500 | 500 | 0 | 1000 | 71.81 | 93.72 | 93720 | COMPOSIÇÃO! | Ok!
524 | SEDOP/141337 | SEDOP | FORRO PARALINE | M2 | 500 | 500 | 0 | 1000 | 243.79 | 318.17 | 318170 | COMPOSIÇÃO! | Ok!
XIII | PAVIMENTAÇÕES | [6 empty] | 0 |  |  | 204921.5
525 | 87247 | SINAPI | REVESTIMENTO CERÂMICO PARA PISO COM PLACAS TIPO GRÊS DE DIMENSÕES 35X35 CM APLICADA EM AMBIENTES DE ÁREA MENOR QUE 5 M2. | M2 | 50 | 300 | 0 | 350 | 44.89 | 58.59 | 20506.5 | Ok! | Ok!
526 | 87248 | SINAPI | REVESTIMENTO CERÂMICO PARA PISO COM PLACAS TIPO GRÊS DE DIMENSÕES 35X35 CM APLICADA EM AMBIENTES DE ÁREA ENTRE 5 M2 E 10 M2. | M2 | 50 | 300 | 0 | 350 | 41.62 | 54.32 | 19012 | Ok! | Ok!
527 | 87249 | SINAPI | REVESTIMENTO CERÂMICO PARA PISO COM PLACAS TIPO GRÊS DE DIMENSÕES 35X35 CM APLICADA EM AMBIENTES DE ÁREA MAIOR QUE 10 M2. | M2 | 50 | 300 | 0 | 350 | 53.62 | 69.98 | 24493 | Ok! | Ok!
528 | 87260 | SINAPI | REVESTIMENTO CERÂMICO PARA PISO COM PLACAS TIPO PORCELANATO DE DIMENSÕES 45X45 CM APLICADA EM AMBIENTES DE ÁREA MAIOR QUE 10 M2. | M2 | 200 | 300 | 0 | 500 | 114.78 | 149.8 | 74900 | Ok! | Ok!
529 | 73876/001 | SINAPI | PISO DE BORRACHA PASTILHADO, ESPESSURA 7MM, FIXADO COM COLA | M2 | 200 | 300 | 0 | 500 | 101.16 | 132.02 | 66010 | Ok! | Ok!
XIV | SOLEIRAS, PEITORIS E RODAPÉS | [6 empty] | 0 |  |  | 68622.5
530 | 74111/001 | SINAPI | SOLEIRA DE MARMORE BRANCO, LARGURA 5CM, ESPESSURA 3CM, ASSENTADA COM ARGAMASSA COLANTE | M | 100 | 250 | 0 | 350 | 25.18 | 32.86 | 11501 | Ok! | Ok!
531 | 84089 | SINAPI | PEITORIL EM MARMORE BRANCO, LARGURA DE 25CM, ASSENTADO COM ARGAMASSA TRAÇO 1:3 | M | 100 | 250 | 0 | 350 | 96.39 | 125.8 | 44030 | Ok! | Ok!
532 | 88648 |  | RODAPÉ CERÂMICO DE 7CM DE ALTURA COM PLACAS TIPO GRÊS DE DIMENSÕES 35X35CM | M | 50 | 300 | 0 | 350 | 5.89 | 7.69 | 2691.5 |  | Ok!
533 | 73886/001 | SINAPI | RODAPE EM MADEIRA, ALTURA 7CM, FIXADO EM PECAS DE MADEIRA | M | 200 | 300 | 0 | 500 | 15.94 | 20.8 | 10400 | Ok! | Ok!
XV | REVESTIMENTOS | [6 empty] | 0 |  |  | 66491.6
534 | 87878 | SINAPI | CHAPISCO APLICADO EM ALVENARIAS E ESTRUTURAS DE CONCRETO INTERNAS, COM COLHER DE PEDREIRO. ARGAMASSA TRAÇO 1:3 COM PREPARO MANUAL. AF_06/2014 | M2 | 100 | 0 | 0 | 100 | 2.88 | 3.76 | 376 | Ok! | Ok!
535 | 87893 | SINAPI | CHAPISCO APLICADO EM ALVENARIA (SEM PRESENÇA DE VÃOS) E ESTRUTURAS DE CONCRETO DE FACHADA, COM COLHER DE PEDREIRO. ARGAMASSA TRAÇO 1:3 COMPREPARO MANUAL. AF_06/2014 | M2 | 100 | 0 | 0 | 100 | 4.35 | 5.68 | 568 | Ok! | Ok!
536 | 87904 | SINAPI | CHAPISCO APLICADO EM ALVENARIA (COM PRESENÇA DE VÃOS) E ESTRUTURAS DE CONCRETO DE FACHADA, COM COLHER DE PEDREIRO. ARGAMASSA TRAÇO 1:3 COM PREPARO MANUAL. AF_06/2014 | M2 | 100 | 0 | 0 | 100 | 5.59 | 7.3 | 730 | Ok! | Ok!
537 | 87546 | SINAPI | EMBOÇO, PARA RECEBIMENTO DE CERÂMICA, EM ARGAMASSA TRAÇO 1:2:8, PREPARO MANUAL, APLICADO MANUALMENTE EM FACES INTERNAS DE PAREDES DE AMBIENTES COM ÁREA MENOR QUE 5M2, ESPESSURA DE 10MM, COM EXECUÇÃO DE TALISCAS. AF_06/2014 | M2 | 100 | 0 | 0 | 100 | 17.84 | 23.28 | 2328 | Ok! | Ok!
538 | 87550 | SINAPI | EMBOÇO, PARA RECEBIMENTO DE CERÂMICA, EM ARGAMASSA TRAÇO 1:2:8, PREPARO MANUAL, APLICADO MANUALMENTE EM FACES INTERNAS DE PAREDES DE AMBIENTES COM ÁREA ENTRE 5M2 E 10M2, ESPESSURA DE 10MM, COM EXECUÇÃO DE TALISCAS. AF_06/2014 | M2 | 100 | 300 | 0 | 400 | 14.95 | 19.51 | 7804 | Ok! | Ok!
539 | 87777 | SINAPI | EMBOÇO OU MASSA ÚNICA EM ARGAMASSA TRAÇO 1:2:8, PREPARO MANUAL, APLICADA MANUALMENTE EM PANOS DE FACHADA COM PRESENÇA DE VÃOS, ESPESSURA DE 25 MM. AF_06/2014 | M2 | 100 | 300 | 0 | 400 | 35.4 | 46.2 | 18480 | Ok! | Ok!
540 | 87794 | SINAPI | EMBOÇO OU MASSA ÚNICA EM ARGAMASSA TRAÇO 1:2:8, PREPARO MANUAL, APLICADA MANUALMENTE EM PANOS CEGOS DE FACHADA (SEM PRESENÇA DE VÃOS), ESPESSURA DE 25 MM. AF_06/2014 | M2 | 100 | 300 | 0 | 400 | 24.41 | 31.86 | 12744 | Ok! | Ok!
541 | 75481 | SINAPI | REBOCO ARGAMASSA TRACO 1:2 (CAL E AREIA FINA PENEIRADA), ESPESSURA 0,5 CM, PREPARO MANUAL DA ARGAMASSA | M2 | 300 | 100 | 0 | 400 | 13.64 | 17.8 | 7120 | Ok! | Ok!
542 | 87265 | SINAPI | REVESTIMENTO CERÂMICO PARA PAREDES INTERNAS COM PLACAS TIPO GRÊS OU SEMI-GRÊS DE DIMENSÕES 20X20 CM APLICADAS EM AMBIENTES DE ÁREA MAIOR QUE 5 M2 NA ALTURA INTEIRA DAS PAREDES. AF_06/2015 | M2 | 20 | 100 | 0 | 120 | 50.06 | 65.33 | 7839.6 | Ok! | Ok!
543 | 87267 | SINAPI | REVESTIMENTO CERÂMICO PARA PAREDES INTERNAS COM PLACAS TIPO GRÊS OU SEMI-GRÊS DE DIMENSÕES 20X20 CM APLICADAS EM AMBIENTES DE ÁREA MAIOR QUE 5 M2A MEIA ALTURA DAS PAREDES. AF_06/2014 | M2 | 20 | 100 | 0 | 120 | 54.29 | 70.85 | 8502 | Ok! | Ok!
XVI | PINTURA | [6 empty] | 0 |  |  | 105077.5
544 | 88497 | SINAPI | APLICAÇÃO E LIXAMENTO DE MASSA LÁTEX EM PAREDES, DUAS DEMÃOS | M2 | 500 | 300 | 0 | 800 | 8.63 | 11.26 | 9008 | Ok! | Ok!
545 | 150586 | SEDOP | EMASSAMENTO DE PAREDE C/ MASSA ACRILICA | M2 | 500 | 300 | 0 | 800 | 12.81 | 16.72 | 13376 | COMPOSIÇÃO! | Ok!
546 | 88487 | SINAPI | APLICAÇÃO MANUAL DE PINTURA COM TINTA LÁTEX PVA EM PAREDES, DUAS DEMÃOS | M2 | 1000 | 500 | 0 | 1500 | 8.32 | 10.86 | 16290 | Ok! | Ok!
547 | 150131 | SEDOP | ANTI-FERRUGINOSA | M2 | 50 | 0 | 0 | 50 | 24.7 | 32.24 | 1612 | COMPOSIÇÃO! | Ok!
548 | 88488 | SINAPI | APLICAÇÃO MANUAL DE PINTURA COM TINTA LÁTEX ACRÍLICA EM TETO, DUAS DEMÃOS | M2 | 500 | 300 | 0 | 800 | 11.44 | 14.93 | 11944 | Ok! | Ok!
549 | 88489 | SINAPI | APLICAÇÃO MANUAL DE PINTURA COM TINTA LÁTEX ACRÍLICA EM PAREDES, DUAS DEMÃOS | M2 | 1000 | 500 | 0 | 1500 | 10.34 | 13.49 | 20235 | Ok! | Ok!
550 | 84657 | SINAPI | FUNDO SINTETICO NIVELADOR BRANCO | M2 | 200 | 100 | 0 | 300 | 6.87 | 8.97 | 2691 | Ok! | Ok!
551 | 88413 | SINAPI | APLICAÇÃO MANUAL DE FUNDO SELADOR ACRÍLICO EM SUPERFÍCIES EXTERNAS | M2 | 200 | 200 | 0 | 400 | 2.59 | 3.38 | 1352 | Ok! | Ok!
552 | 84678 | SINAPI | VERNIZ POLIURETANO BRILHANTE EM CONCRETO OU TIJOLO, TRES DEMAOS | M2 | 50 | 50 | 0 | 100 | 13.49 | 17.61 | 1761 | Ok! | Ok!
553 | 150134 | SEDOP | ESMALTE SOBRE MADEIRA C/ MASSA E SELADOR | M2 | 10 | 10 | 0 | 20 | 27.05 | 35.3 | 706 | COMPOSIÇÃO! | Ok!
554 | 150302 | SEDOP | ESMALTE S/ FERRO (SUPERF. LISA) | M2 | 10 | 10 | 0 | 20 | 21.62 | 28.22 | 564.4 | COMPOSIÇÃO! | Ok!
555 | 73794/001 | SINAPI | PINTURA COM TINTA PROTETORA ACABAMENTO GRAFITE ESMALTE SOBRE SUPERFICIE METALICA, 2 DEMAOS | M2 | 20 | 20 | 0 | 40 | 24.51 | 31.99 | 1279.6 | Ok! | Ok!
556 | 84660 | SINAPI | FUNDO PREPARADOR PRIMER SINTETICO, PARA ESTRUTURA METALICA, UMA DEMÃO | M2 | 50 | 50 | 0 | 100 | 5.13 | 6.7 | 670 | Ok! | Ok!
557 | 74245/001 | SINAPI | PINTURA ACRILICA EM PISO CIMENTADO DUAS DEMAOS | M2 | 100 | 100 | 0 | 200 | 10.56 | 13.78 | 2756 | Ok! | Ok!
558 | 72947 | SINAPI | SINALIZACAO HORIZONTAL COM TINTA RETRORREFLETIVA A BASE DE RESINA ACRILICA COM MICROESFERAS DE VIDRO | M2 | 50 | 300 | 0 | 350 | 18.38 | 23.99 | 8396.5 | Ok! | Ok!
559 | 84647 | SINAPI | PINTURA EPOXI INCLUSO EMASSAMENTO E FUNDO PREPARADOR | M2 | 50 | 50 | 0 | 100 | 95.29 | 124.36 | 12436 | Ok! | Ok!
XVII | DIVERSOS | [6 empty] | 0 |  |  | 85594.88
560 | 72897 | SINAPI | CARGA MANUAL DE ENTULHO EM CAMINHAO BASCULANTE 6 M3 | M3 | 76 | 100 | 0 | 176 | 16.6 | 21.66 | 3812.16 | Ok! | Ok!
561 | 72900 | SINAPI | TRANSPORTE DE ENTULHO COM CAMINHAO BASCULANTE 6 M3, RODOVIA PAVIMENTADA, DMT 0,5 A 1,0 KM | M3 | 76 | 0 | 0 | 76 | 4.88 | 6.37 | 484.12 | Ok! | Ok!
562 | 74023/005 | SINAPI | TRANSPORTE HORIZONTAL DE MATERIAIS DIVERSOS A 100M | M3 | 10 | 0 | 0 | 10 | 47.93 | 62.55 | 625.5 | Ok! | Ok!
563 | 83623 | SINAPI | GRELHA DE FERRO FUNDIDO PARA CANALETA LARG = 30CM, FORNECIMENTO E ASSENTAMENTO | M | 10 | 10 | 0 | 20 | 209.97 | 274.03 | 5480.6 | Ok! | Ok!
564 | 74072/003 | SINAPI | CORRIMAO EM TUBO ACO GALVANIZADO 1 1/4" COM BRACADEIRA | M | 200 | 300 | 0 | 500 | 66.24 | 86.45 | 43225 | Ok! | Ok!
565 | 88309 | SINAPI | PEDREIRO COM ENCARGOS COMPLEMENTARES | H | 500 | 0 | 0 | 500 | 15.32 | 19.99 | 9995 |  | Ok!
566 | 88267 | SINAPI | ENCANADOR OU BOMBEIRO HIDRÁULICO COM ENCARGOS COMPLEMENTARES | H | 500 | 0 | 0 | 500 | 15.32 | 19.99 | 9995 |  | Ok!
567 | 88316 | SINAPI | SERVENTE COM ENCARGOS COMPLEMENTARES | H | 750 | 0 | 0 | 750 | 12.24 | 15.97 | 11977.5 |  | Ok!
XVIII | LIMPEZA | [6 empty] | 0 |  |  | 31721
568 | 73948/008 | SINAPI | LIMPEZA VIDRO COMUM | M2 | 20 | 500 | 0 | 520 | 8.68 | 11.33 | 5891.6 | Ok! | Ok!
569 | 74086/001 | SINAPI | LIMPEZA LOUCAS E METAIS | UN | 20 | 50 | 0 | 70 | 19.3 | 25.19 | 1763.3 | Ok! | Ok!
570 | 73948/011 | SINAPI | LIMPEZA PISO CERAMICO | M2 | 20 | 300 | 0 | 320 | 16.04 | 20.93 | 6697.6 | Ok! | Ok!
571 | 73948/013 | SINAPI | LIMPEZA PISO PLACA BORRACHA | M2 | 20 | 0 | 0 | 20 | 7 | 9.14 | 182.8 | Ok! | Ok!
572 | 73948/007 | SINAPI | LIMPEZA ESQUADRIA FERRO C/SOLVENTE | M2 | 20 | 40 | 0 | 60 | 17.91 | 23.37 | 1402.2 | Ok! | Ok!
573 | 73948/009 | SINAPI | LIMPEZA FORRO | M2 | 20 | 200 | 0 | 220 | 18.24 | 23.81 | 5238.2 | Ok! | Ok!
574 | 84117 | SINAPI | RASPAGEM / CALAFETACAO TACOS MADEIRA 1 DEMAO CERA | M2 | 20 | 0 | 0 | 20 | 14.58 | 19.03 | 380.6 | Ok! | Ok!
575 | 270590 | SEDOP | LIMPEZA DE CALHAS (0,4X0,3M) | M | 20 | 0 | 0 | 20 | 6.97 | 9.1 | 182 | COMPOSIÇÃO! | Ok!
576 | SUDAM/003 | PRÓPRIA | LIMPEZA DO TELHADO | M2 | 20 | 300 | 0 | 320 | 7.19 | 9.38 | 3001.6 | COMPOSIÇÃO! | Ok!
577 | SUDAM/004 | PRÓPRIA | DESOBSTRUÇÃO DE LOUÇA SANITARIA | UN | 20 | 20 | 0 | 40 | 27.03 | 35.28 | 1411.2 | COMPOSIÇÃO! | Ok!
578 | SUDAM/005 | PRÓPRIA | DESOBSTRUÇÃO DE TUBULAÇÃO ESGOTO ATÉ Ø=150MM | M | 200 | 400 | 0 | 600 | 6.76 | 8.82 | 5292 | COMPOSIÇÃO! | Ok!
579 | SUDAM/006 | PRÓPRIA | LIMPEZA DA CAIXA DE INSPEÇÃO OU GORDURA | UN | 20 | 50 | 0 | 70 | 3.04 | 3.97 | 277.9 | COMPOSIÇÃO! | Ok!
[10 empty] | TOTAL DOS SERVIÇOS (R$) | 13637832.54
5192994.46
5394665.55
8243166.99

## RESUMO
RESUMO
modelo de Proposta
LOTE | NUMERAÇÃO | SERVIÇO | VALOR
| I | SERVIÇOS PRELIMINARES E GERAIS | 9733.5
| II | DEMOLIÇÕES, DESMONTAGENS E RETIRADAS | 156160.7
| 02.01 | PAREDES
| 02.02 | ESQUADRIAS
| 02.03 | REVESTIMENTOS E PISOS
| 02.04 | PAVIMENTAÇÕES
| 02.05 | FORROS
| 02.05 | CONCRETO
| 02.06 | COBERTURA
| III | INFRA E SUPERESTRUTURA | 58169.63
| IV | ALVENARIA E DIVISÓRIAS | 1001976
| V | COBERTURA | 656252.8
| VI | IMPERMEABILIZAÇÃO | 97661
| VII | ESQUADRIAS | 463088.1
| VIII | FERRAGENS | 229738.4
| IX | INSTALAÇÕES ELÉTRICAS | 8444838.08
| X | INSTALAÇÕES HIDROSANITÁRIAS | 607104.35
| 10.01 | SERVIÇO DE RETIRADA DE VAZAMENTO EM TUBOS E CONEXÕES DE PVC SOLDÁVEL NO TERRENO - ÁGUA FRIA
| 10.02 | SERVIÇO DE RETIRADA DE VAZAMENTO EM TUBOS E CONEXÕES DE PVC SOLDÁVEL NA PAREDE
| 10.03 | SERVIÇO DE SUBSTITUIÇÃO DE REGISTRO DE GAVETA NO RAMAL DE ENTRADA
| 10.04 | SERVIÇO DE SUBSTITUIÇÃO DE LOUÇAS, FERRAGENS E ACESSÓRIOS DE BANHEIRO
| 10.05 | SERVIÇO DE SUBSTITUIÇÃO DE TUBOS E CONEXÕES DE PVC NO TERRENO ( ÁREA EXTERNA ) - ESGOTO
| 10.06 | SERVIÇO DE SUBSTITUIÇÃO DE TUBOS E CONEXÕES DE PVC NO SANITÁRIO ( SOB A LAJE OU PAREDE )
| XI | VIDROS | 863520.5
| XII | FORROS | 487160.5
| XIII | PAVIMENTAÇÕES | 204921.5
| XIV | SOLEIRAS, PEITORIS E RODAPÉS | 68622.5
| XV | REVESTIMENTOS | 66491.6
| XVI | PINTURA | 105077.5
| XVII | DIVERSOS | 85594.88
| XVIII | LIMPEZA | 31721
| TOTAL = |  | 13637832.54

## GERAL (hidden)
ITEM | CÓDIGO | TABELA | DESCRIÇÃO | UNIDADE | #REF!
1 | SERVIÇOS PRELIMINARES E GERAIS | [5 empty] | Sinapi?? | Valor??
01.01 | 79507/005 | SINAPI | ESCAVACAO MANUAL VALA ATE 1M SOLO MOLE | m³ | #REF! | #REF! | Ok! | #REF!
01.02 | 73447 | SINAPI | ESCAVACAO MANUAL DE VALAS EM TERRA COMPACTA, PROF. 2 M < H <= 3 M | m³ | #REF! | #REF! | Ok! | #REF!
01.03 | 74209/001 | SINAPI | PLACA DE OBRA EM CHAPA DE ACO GALVANIZADO | m² | #REF! | #REF! | Ok! | #REF!
01.04 | 55835 | SINAPI | ATERRO INTERNO (EDIFICACOES) COMPACTADO MANUALMENTE | m³ | #REF! | #REF! | Ok! | #REF!
01.05 | 73964/006 | SINAPI | REATERRO DE VALA COM COMPACTAÇÃO MANUAL | m³ | #REF! | #REF! | Ok! | #REF!
01.06 | 74220/001 | SINAPI | TAPUME DE CHAPA DE MADEIRA COMPENSADA, E= 6MM, COM PINTURA A CAL E REA | m² | #REF! | #REF! | Ok! | #REF!
01.07 | 74236/001 | SINAPI | PLANTIO DE GRAMA BATATAIS EM PLACAS | m² | #REF! | #REF! | Ok! | #REF!
01.08 | 85332 | SINAPI | RETIRADA DE APARELHOS DE ILUMINACAO C/ REAPROVEITAMENTO DE LAMPADAS | un. | #REF! | #REF! | Ok! | #REF!
01.09 | 85416 | SINAPI | REMOCAO DE TOMADAS OU INTERRUPTORES ELETRICOS | un. | #REF! | #REF! | Ok! | #REF!
01.10 | 73804/001 | SINAPI | PROTECAO DE FACHADA COM TELA DE POLIPROPILENO FIXADA EM ESTRUTURA DE MADEIRA COM ARAME GALVANIZADO | m² | #REF! | #REF! | Ok! | #REF!
01.11 | 72947 | SINAPI | SINALIZACAO HORIZONTAL COM TINTA RETRORREFLETIVA A BASE DE RESINA ACRILICA COM MICROESFERAS DE VIDRO | m² | #REF! | #REF! | Ok! | #REF!
01.12 | 72817 | SINAPI | BANDEJA SALVA-VIDAS/COLETA DE ENTULHOS, COM TABUA | m² | #REF! | #REF! | Ok! | #REF!
01.13 | 73618 | SINAPI | LOCACAO MENSAL DE ANDAIME METALICO TIPO FACHADEIRO, INCLUSIVE MONTAGEM | m² | #REF! | #REF! | Ok! | #REF!
2 | DEMOLIÇÕES, DESMONTAGENS E RETIRADAS |  |  |  |  | 0
02.01 | PAREDES |  |  |  |  | 0
02.01.01 | 73899/002 | SINAPI | DEMOLIÇÃO DE ALVENARIA DE TIJOLOS CERÂMICOS FURADOS S/ REAPROVEITAMENTO | m³ | #REF! | #REF! | Ok! | #REF!
02.01.02 | 72222 | SINAPI | RETIRADA DE DIVISÓRIAS EM CHAPAS OU TABUAS, SEM RETIRADA DO ENTARUGAMENTO | m² | #REF! | #REF! | Ok! | #REF!
02.01.03 | 72223 | SINAPI | RETIRADA DE DIVISÓRIAS EM CHAPAS OU TABUAS, COM RETIRADA DO ENTARUGAMENTO | m² | #REF! | #REF! | Ok! | #REF!
02.01.04 | 85378 | SINAPI | DESMONTAGEM E REMOCAO DE PAINEIS DE DIVISORIAS DE MADEIRA | m² | #REF! | #REF! | Ok! | #REF!
02.01.05 | 73616 | SINAPI | DEMOLIÇÃO DE CONCRETO SIMPLES | m³ | #REF! | #REF! | Ok! | #REF!
02.01.06 | 85364 | SINAPI | DEMOLIÇÃO MANUAL DE ESTRUTURA DE CONCRETO ARMADO | m³ | #REF! | #REF! | Ok! | #REF!
02.02 | ESQUADRIAS |  |  |  |  | 0
02.02.01 | 85334 | SINAPI | RETIRADA DE ESQUADRIAS METALICAS | m² | #REF! | #REF! | Ok! | #REF!
02.02.02 | 85421 | SINAPI | REMOÇAO DE VIDRO COMUM | m² | #REF! | #REF! | Ok! | #REF!
02.02.03 | 85408 | SINAPI | REMOCAO DE PEITORIL EM MARMORE OU GRANITO | m² | #REF! | #REF! | Ok! | #REF!
02.02.04 | 72142 | SINAPI | RETIRADA DE FOLHAS DE PORTA DE PASSAGEM OU JANELA | unid | #REF! | #REF! | Ok! | #REF!
02.02.05 | 72143 | SINAPI | RETIRADA DE BATENTES DE MADEIRA | unid | #REF! | #REF! | Ok! | #REF!
02.03 | REVESTIMENTOS E PISOS |  |  |  |  | 0
02.03.01 | 73802/001 | SINAPI | DEMOLICAO DE REVESTIMENTO DE ARGAMASSA DE CAL E AREIA | m² | #REF! | #REF! | Ok! | #REF!
02.03.02 | 73896/001 | SINAPI | RETIRADA CUIDADOSA DE AZULEJOS/LADRILHOS E ARGAMASSA DE ASSENTAMENTO | m² | #REF! | #REF! | Ok! | #REF!
02.03.03 | 72240 | SINAPI | RETIRADA DE ASSOALHO DE MADEIRA, EXCLUSIVE RETIRADA DE VIGAMENTO | m² | #REF! | #REF! | Ok! | #REF!
02.03.04 | 72241 | SINAPI | RETIRADA DE ASSOALHO DE MADEIRA, INCLUSIVE RETIRADA DE VIGAMENTO | m² | #REF! | #REF! | Ok! | #REF!
02.03.05 | 72242 | SINAPI | RETIRADA DE RODAPES DE MADEIRA, INCLUSIVE RETIRADA DE CORDAO | m² | #REF! | #REF! | Ok! | #REF!
02.03.06 | 85411 | SINAPI | REMOCAO DE RODAPE CERAMICO | m² | #REF! | #REF! | Ok! | #REF!
02.03.07 | 85371 | SINAPI | REMOCAO DE PISO EM CARPETE | m² | #REF! | #REF! | Ok! | #REF!
02.03.08 | 85409 | SINAPI | REMOCAO DE PISO EM PLACAS DE BORRACHA COLADA | m² | #REF! | #REF! | Ok! | #REF!
02.03.09 | 85382 | SINAPI | REMOCAO DE PROTECAO MECANICA DE IMPERMEABILIZACAO | m² | #REF! | #REF! | Ok! | #REF!
02.03.10 | 72239 | SINAPI | RETIRADA DE TACOS DE MADEIRA | m² | #REF! | #REF! | Ok! | #REF!
02.03.11 | 73895/001 | SINAPI | DEMOLICAO DE PISO DE MARMORE E ARGAMASSA DE ASSENTAMENTO | m² | #REF! | #REF! | Ok! | #REF!
02.03.12 | 73801/001 | SINAPI | DEMOLICAO DE PISO DE ALTA RESISTENCIA | m² | #REF! | #REF! | Ok! | #REF!
02.03.13 | 73801/002 | SINAPI | DEMOLICAO DE CAMADA DE ASSENTAMENTO/CONTRAPISO COM USO DE PONTEIRO, ESPESSURA ATE 4CM | m² | #REF! | #REF! | Ok! | #REF!
02.04 | FORRO |  |  |  |  | 0
02.04.01 | 72238 | SINAPI | RETIRADA DE FORRO EM REGUAS DE PVC (PARALINE), INCLUSIVE RETIRADA DE PERFIS | m² | #REF! | #REF! | Ok! | #REF!
02.04.02 | 85372 | SINAPI | DEMOLICAO DE FORRO DE GESSO | m² | #REF! | #REF! | Ok! | #REF!
02.04.03 | 72236 | SINAPI | RETIRADA DE FORRO DE MADEIRA EM TABUAS | m² | #REF! | #REF! | Ok! | #REF!
02.04.04 | 72235 | SINAPI | DEMOLIÇÃO DE ENTARUGAMENTO DE FORRO | m² | #REF! | #REF! | Ok! | #REF!
02.04.05 | 85369 | SINAPI | REMOÇAO DE FORRO DE MADEIRA (LAMBRI) C/ REAPROVEITAMENTO | m² | #REF! | #REF! | Ok! | #REF!
02.05 | COBERTURA |  |  |  |  | 0
02.05.01 | 72225 | SINAPI | DEMOLICAO DE TELHAS ONDULADAS | m² | #REF! | #REF! | Ok! | #REF!
02.05.02 | 72227 | SINAPI | RETIRADA DE ESTRUTURA DE MADEIRA PONTALETEADA PARA TELHAS ONDULADAS | m² | #REF! | #REF! | Ok! | #REF!
02.05.03 | 72229 | SINAPI | RETIRADA DE ESTRUTURA DE MADEIRA COM TESOURAS PARA TELHAS ONDULADAS | m² | #REF! | #REF! | Ok! | #REF!
02.05.04 | 72231 | SINAPI | RETIRADA DE TELHAS ONDULADAS | m² | #REF! | #REF! | Ok! | #REF!
02.05.05 | 85383 | SINAPI | REMOCAO DE CALHAS E CONDUTORES DE AGUAS PLUVIAIS | m | #REF! | #REF! | Ok! | #REF!
02.05.06 | 85414 | SINAPI | REMOCAO DE RUFO OU CALHA METALICA | m | #REF! | #REF! | Ok! | #REF!
02.06.01 | 85333 | SINAPI | RETIRADA DE APARELHOS SANITARIOS | unid | #REF! | #REF! | Ok! | #REF!
02.06.03 | 85332 | SINAPI | RETIRADA DE APARELHOS DE ILUMINACAO C/ REAPROVEITAMENTO DE LAMPADAS | unid | #REF! | #REF! | Ok! | #REF!
02.06.04 | 85407 | SINAPI | REMOCAO DE FIACAO ELETRICA | m | #REF! | #REF! | Ok! | #REF!
02.06.05 | 85410 | SINAPI | REMOCAO DE RALO SECO OU SIFONADO | unid | #REF! | #REF! | Ok! | #REF!
02.06.06 | 85416 | SINAPI | REMOCAO DE TOMADAS OU INTERRUPTORES ELETRICOS | unid | #REF! | #REF! | Ok! | #REF!
3 | INFRA E SUPERESTRUTURA |  |  |  |  | 0
03.01 | 73361 | SINAPI | CONCRETO CICLOPICO FCK=10MPA 30% PEDRA DE MAO INCLUSIVE LANCAMENTO | m³ | #REF! | #REF! | Ok! | #REF!
03.02 | 5970 | SINAPI | FORMA TABUA PARA CONCRETO EM FUNDACAO C/ REAPROVEITAMENTO 2X | m² | #REF! | #REF! | Ok! | #REF!
03.03 | 73972/002 | SINAPI | CONCRETO FCK=20MPA, VIRADO EM BETONEIRA, SEM LANCAMENTO | m³ | #REF! | #REF! | Ok! | #REF!
03.04 | 73972/001 | SINAPI | CONCRETO FCK=25MPA, VIRADO EM BETONEIRA, SEM LANCAMENTO | m³ | #REF! | #REF! | Ok! | #REF!
03.05 | 92873 | SINAPI | LANÇAMENTO COM USO DE BALDES, ADENSAMENTO E ACABAMENTO DE CONCRETO EM ESTRUTURAS | m³ | 124.22 | 0
03.06 | SEDOP/50035 | SEDOP | Formas para concreto em chapa de madeira compensada resinada e=15mm | m² | #REF! | #REF! | Verificar! | #REF!
03.07 | 92791 | SINAPI | CORTE E DOBRA DE AÇO CA-50, DIÂMETRO DE 6.3 MM, UTILIZADO EM ESTRUTURAS DIVERSAS, EXCETO LAJES. | Kg | 6.79 | 0 | Ok! | Ok!
03.08 | 92792 | SINAPI | CORTE E DOBRA DE AÇO CA-50, DIÂMETRO DE 6.3 MM, UTILIZADO EM ESTRUTURAS DIVERSAS, EXCETO LAJES. | Kg | 6.65 | 0 | Ok! | Ok!
03.09 | 92793 | SINAPI | CORTE E DOBRA DE AÇO CA-50, DIÂMETRO DE 8.0 MM, UTILIZADO EM ESTRUTURAS DIVERSAS, EXCETO LAJES. | Kg | 6.82 | 0 | Ok! | Ok!
03.10 | 92759 | SINAPI | ARMAÇÃO DE PILAR OU VIGA DE UMA ESTRUTURA CONVENCIONAL DE CONCRETO ARMADO EM UM EDIFÍCIO DE MÚLTIPLOS PAVIMENTOS UTILIZANDO AÇO CA-60 DE 5.0 MM - MONTAGEM. | Kg | 9.22 | 0 | Ok! | Ok!
03.11 | 92760 | SINAPI | ARMAÇÃO DE PILAR OU VIGA DE UMA ESTRUTURA CONVENCIONAL DE CONCRETO ARMADO EM UM EDIFÍCIO DE MÚLTIPLOS PAVIMENTOS UTILIZANDO AÇO CA-50 DE 6.3 MM - MONTAGEM. | Kg | 8.55 | 0 | Ok! | Ok!
03.12 | 92761 | SINAPI | ARMAÇÃO DE PILAR OU VIGA DE UMA ESTRUTURA CONVENCIONAL DE CONCRETO ARMADO EM UM EDIFÍCIO DE MÚLTIPLOS PAVIMENTOS UTILIZANDO AÇO CA-50 DE 8.0 MM - MONTAGEM. | Kg | 8.29 | 0 | Ok! | Ok!
03.13 | 73994/001 | SINAPI | ARMACAO EM TELA DE ACO SOLDADA NERVURADA Q-138, ACO CA-60, 4,2MM, MALHA 10X10CM | Kg | #REF! | #REF! | Ok! | #REF!
03.14 | SEDOP/50037 | SEDOP | Desforma | m² | #REF! | #REF! | Verificar! | #REF!
03.15 | SEDOP/11217 | SEDOP | Cimbramento metálico com altura até 3,50m | m² | #REF! | #REF! | Verificar! | #REF!
03.16 | SEDOP/11294 | SEDOP | Cimbramento de madeira p/ altura até 3,00m |  |  | 0
03.17 | 74004/003 | SINAPI | Concreto grout, preparado no local, lançado e adensado | m³ | #REF! | #REF! | Ok! | #REF!
03.18 | 84084 | SINAPI | APICOAMENTO MANUAL DE SUPERFICIE DE CONCRETO | m² | #REF! | #REF! | Ok! | #REF!
03.19 | 73806/001 | SINAPI | LIMPEZA DE SUPERFICIES COM JATO DE ALTA PRESSAO DE AR E AGUA | m² | #REF! | #REF! | Ok! | #REF!
03.20 |  | PRÓPRIA | LIMPEZA DE SUPERFÍCIE C/ ESCOVA DE AÇO | M² | #REF! | #REF! | Verificar! | #REF!
03.21 | 73794/001 | SINAPI | PINTURA COM TINTA PROTETORA ACABAMENTO GRAFITE ESMALTE SOBRE SUPERFICIE METALICA, 2 DEMAOS | m² | #REF! | #REF! | Ok! | #REF!
03.22 |  | PRÓPRIA | Pintura proteção c/inibidor migratório corrosão, 3 demãos | m² | #REF! | #REF! | Verificar! | #REF!
03.23 | 73804/001 | SINAPI | PROTECAO DE FACHADA COM TELA DE POLIPROPILENO FIXADA EM ESTRUTURA DE MADEIRA COM ARAME GALVANIZADO | m² | #REF! | #REF! | Ok! | #REF!
4 | ALVENARIA E DIVISÓRIAS |  |  |  |  | 0
04.01 | 73935/002 | SINAPI | ALVENARIA EM TIJOLO CERAMICO FURADO 9X19X19CM, 1 VEZ (ESPESSURA 19 CM), ASSENTADO EM ARGAMASSA TRACO 1:4 (CIMENTO E AREIA MEDIA NAO PENEIRADA), PREPARO MANUAL, JUNTA1 CM | m² | #REF! | #REF! | Ok! | #REF!
04.02 | 87504 | SINAPI | ALVENARIA DE VEDAÇÃO DE BLOCOS CERÂMICOS FURADOS NA HORIZONTAL DE 9X19X19CM (ESPESSURA 9CM) DE PAREDES COM ÁREA LÍQUIDA MAIOR OU IGUAL A 6M² SEM VÃOS E ARGAMASSA DE ASSENTAMENTO COM PREPARO MANUAL | m² | #REF! | #REF! | Ok! | #REF!
04.03 | 87512 | SINAPI | ALVENARIA DE VEDAÇÃO DE BLOCOS CERÂMICOS FURADOS NA HORIZONTAL DE 9X19X19CM (ESPESSURA 9CM) DE PAREDES COM ÁREA LÍQUIDA MENOR QUE 6M² COM VÃOS E ARGAMASSA DE ASSENTAMENTO COM PREPARO MANUAL | m² | #REF! | #REF! | Ok! | #REF!
04.04 | 87520 | SINAPI | ALVENARIA DE VEDAÇÃO DE BLOCOS CERÂMICOS FURADOS NA HORIZONTAL DE 9X19X19CM (ESPESSURA 9CM) DE PAREDES COM ÁREA LÍQUIDA MAIOR OU IGUAL A 6M² COM VÃOS E ARGAMASSA DE ASSENTAMENTO COM PREPARO MANUAL | m² | #REF! | #REF! | Ok! | #REF!
04.05 | SEDOP/61355 | SEDOP | Divisórias de PVC | m² | #REF! | #REF! | Verificar! | #REF!
04.07 | SEDOP/61358 | SEDOP | Divisória em gesso acartonado e=11cm | m² | #REF! | #REF! | Verificar! | #REF!
04.08 | SEDOP/61353 | SEDOP | Divisória naval perfil em aço/miolo celular | m² | #REF! | #REF! | Verificar! | #REF!
04.09 | SEDOP/61460 | SEDOP | Divisória em gesso acartonado acústico e=11cm | m² | #REF! | #REF! | Verificar! | #REF!
04.10 | SEDOP/61356 | SEDOP | Divisória de MDF c/ laminado | m² | 88.39 | 0 | Verificar! | Ok!
04.11 | 9875 | SINAPI | COBOGO CERAMICO (ELEMENTO VAZADO), 9X20X20CM, ASSENTADO COM ARGAMASSA TRACO 1:4 DE CIMENTO E AREIA | m² | 103.29 | 0 | Ok! | Ok!
5 | COBERTURA |  |  |  |  | 0
05.06 | 92580 | SINAPI | TRAMA DE AÇO COMPOSTA POR TERÇAS PARA TELHADOS DE ATÉ 2 ÁGUAS PARA TELHA ONDULADA DE FIBROCIMENTO, METÁLICA, PLÁSTICA OU TERMOACÚSTICA. AF_12/2015 | M² | #REF! | #REF! | Ok! | #REF!
05.08 | 92593 | SINAPI | FABRICAÇÃO E INSTALAÇÃO DE TESOURA INTEIRA EM AÇO, PARA VÃOS DE 3 A 12 M E PARA QUALQUER TIPO DE TELHA. AF_12/2015 | un. | #REF! | #REF! | Ok! | #REF!
05.09 | 92602 | SINAPI | FABRICAÇÃO E INSTALAÇÃO DE TESOURA INTEIRA EM AÇO, VÃO DE 3 M, PARA TELHA ONDULADA DE FIBROCIMENTO, METÁLICA, PLÁSTICA OU TERMOACÚSTICA. AF_12/2015 | un. | #REF! | #REF! | Ok! | #REF!
05.14 | 72110 | SINAPI | ESTRUTURA METALICA EM TESOURAS OU TRELICAS, VAO LIVRE DE 12M, FORNECIMENTO E MONTAGEM, NAO SENDO CONSIDERADOS OS FECHAMENTOS METALICOS, AS COLUNAS, OS SERVICOS GERAIS EM ALVENARIA E CONCRETO, AS TELHAS DE COBERTURA E A PINTURA DE ACABAMENTO | m² | #REF! | #REF! | Ok! | #REF!
05.15 | 72111 | SINAPI | ESTRUTURA METALICA EM TESOURAS OU TRELICAS, VAO LIVRE DE 15M, FORNECIMENTO E MONTAGEM, NAO SENDO CONSIDERADOS OS FECHAMENTOS METALICOS, AS COLUNAS, OS SERVICOS GERAIS EM ALVENARIA E CONCRETO, AS TELHAS DE COBERTURA E A PINTURA DE ACABAMENTO | m² | #REF! | #REF! | Ok! | #REF!
05.16 | 72112 | SINAPI | ESTRUTURA METALICA EM TESOURAS OU TRELICAS, VAO LIVRE DE 20M, FORNECIMENTO E MONTAGEM, NAO SENDO CONSIDERADOS OS FECHAMENTOS METALICOS, AS COLUNAS, OS SERVICOS GERAIS EM ALVENARIA E CONCRETO, AS TELHAS DE COBERTURA E A PINTURA DE ACABAMENTO | m² | #REF! | #REF! | Ok! | #REF!
05.27 | 73633 | SINAPI | COBERTURA COM TELHA DE FIBROCIMENTO ESTRUTURAL LARGURA UTIL 90CM, INCLUSO ACESSORIOS DE FIXACAO E VEDACAO | m² | #REF! | #REF! | Ok! | #REF!
05.29 | 84035 | SINAPI | COBERTURA COM TELHA DE FIBROCIMENTO ONDULADA, ESPESSURA 8 MM, INCLUINDO ACESSORIOS, EXCLUINDO MADEIRAMENTO | m² | #REF! | #REF! | Ok! | #REF!
05.30 | 84036 | SINAPI | COBERTURA COM TELHA DE FIBROCIMENTO ONDULADA, ESPESSURA 4 MM, INCLUSOS ACESSORIOS DE FIXACAO, EXCLUINDO MADEIRAMENTO | m² | #REF! | #REF! | Ok! | #REF!
05.31 | 84037 | SINAPI | COBERTURA COM TELHA DE FIBROCIMENTO ONDULADA, ESPESSURA 6 MM, COM CUMEEIRA UNIVERSAL, INCLUSAS JUNTAS DE DILATACAO E ACESSORIOS DE FIXACAO, EXCLUINDO MADEIRAMENTO | m² | #REF! | #REF! | Ok! | #REF!
05.32 | 74088/001 | SINAPI | TELHAMENTO COM TELHA DE FIBROCIMENTO ONDULADA, ESPESSURA 6MM, INCLUSO JUNTAS DE VEDACAO E ACESSORIOS DE FIXACAO, EXCLUINDO MADEIRAMENTO | m² | #REF! | #REF! | Ok! | #REF!
05.33 | 75381/001 | SINAPI | COBERTURA COM TELHA DE CHAPA DE AÇO ZINCADO, ONDULADA, ESPESSURA DE 0 ,5MM | m² | #REF! | #REF! | Ok! | #REF!
05.34 | 84038 | SINAPI | COBERTURA COM TELHA ONDULADA DE ALUMINIO, ESPESSURA DE 0,5 MM | m² | #REF! | #REF! | Ok! | #REF!
05.35 | 84039 | SINAPI | COBERTURA COM TELHA ONDULADA DE ALUMINIO, ESPESSURA DE 0,7 MM | m² | #REF! | #REF! | Ok! | #REF!
05.36 | 84040 | SINAPI | COBERTURA COM TELHA DE ACO ZINCADO, TRAPEZOIDAL, ESPESSURA DE 0,5 MM INCLUINDO ACESSORIOS | m² | #REF! | #REF! | Ok! | #REF!
05.39 | 72092 | SINAPI | RECOLOCACAO DE TELHAS ONDULADAS COM MASSA PARA VEDACAO, CONSIDERANDO REAPROVEITAMENTO DE MATERIAL | m² | #REF! | #REF! | Ok! | #REF!
05.41 | 72094 | SINAPI | RECOLOCAÇÃO DE TELHA DE FIBROCIMENTO ESTRUTURAL LARGURA ÚTIL 90CM, CONSIDERANDO O REAPROVEITAMENTO DO MATERIAL A EXCEÇÃO DO CONJUNTO DE ARRUELAS DE VEDAÇÃO | m² | #REF! | #REF! | Ok! | #REF!
05.39 | 74045/001 | SINAPI | CUMEEIRA UNIVERSAL PARA TELHA DE FIBROCIMENTO ONDULADA ESPESSURA 6 MM, INCLUSO JUNTAS DE VEDACAO E ACESSORIOS DE FIXACAO | m | #REF! | #REF! | Ok! | #REF!
| 75220 | SINAPI | CUMEEIRA EM PERFIL ONDULADO DE ALUMÍNIO | M | 44.71 | 0 | Ok! | Ok!
05.40 | 72104 | SINAPI | CALHA EM CHAPA DE ACO GALVANIZADO NUMERO 24, DESENVOLVIMENTO DE 33CM | m | #REF! | #REF! | Ok! | #REF!
05.41 | 72105 | SINAPI | CALHA EM CHAPA DE ACO GALVANIZADO NUMERO 24, DESENVOLVIMENTO DE 50CM | m | #REF! | #REF! | Ok! | #REF!
05.44 | 72107 | SINAPI | RUFO EM CHAPA DE ACO GALVANIZADO NUMERO 24, DESENVOLVIMENTO DE 25CM | m | #REF! | #REF! | Ok! | #REF!
05.46 | 84042 | SINAPI | CALHA DE CONCRETO, 40X15 CM ESPESSURA DE 8 CM, PREPARADO EM BETONEIRA E CIMENTADO LISO EXECUTADO COM ARGAMASSA TRACO 1:4 (CIMENTO E AREIA ME DIA NAO PENEIRADA), PREPARO MANUAL | m | #REF! | #REF! | Ok! | #REF!
05.47 | 84043 | SINAPI | CALHA DE CONCRETO, 30X15 CM, ESPESSURA 8 CM PREPARADA EM BETONEIRA COM CIMENTADO LISO EXECUTADO COM ARGAMASSA TRACO 1:4 (CIMENTO E AREIA MEDIA NAO PENEIRADA), PREPARO MANUAL | m | #REF! | #REF! | Ok! | #REF!
05.48 | 68058 | SINAPI | RUFO EM CONCRETO ARMADO, LARGURA 40CM E ESPESSURA 7CM | m | #REF! | #REF! | Ok! | #REF!
05.49 | 74098/001 | SINAPI | RUFO EM CONCRETO ARMADO, LARGURA 40CM, ESPESSURA 3CM | m | #REF! | #REF! | Ok! | #REF!
6 | IMPERMEABILIZAÇÃO |  |  |  |  | 0
06.02 | 83737 | SINAPI | MANTA IMPERMEABILIZANTE A BASE DE ASFALTO - FORNECIMENTO E INSTALACAO | m² | #REF! | #REF! | Ok! | #REF!
06.03 | 6225 | SINAPI | IMPERMEABILIZACAO DE CALHAS/LAJES DESCOBERTAS, COM EMULSAO ASFALTICA COM ELASTOMEROS, 3 DEMAOS | m² | #REF! | #REF! | Ok! | #REF!
06.04 | 83731 | SINAPI | IMPERMEABILIZACAO DE SUPERFICIE COM ARGAMASSA DE CIMENTO E AREIA, TRACO 1:3, COM ADITIVO IMPERMEABILIZANTE, E=3 CM | m² | #REF! | #REF! | Ok! | #REF!
06.05 | 83732 | SINAPI | IMPERMEABILIZACAO DE SUPERFICIE COM ARGAMASSA DE CIMENTO E AREIA, TRACO 1:3, COM ADITIVO IMPERMEABILIZANTE, E=1,5 CM | m² | #REF! | #REF! | Ok! | #REF!
7 | ESQUADRIAS |  |  |  |  | 0
07.02 | 73910/008 | SINAPI | PORTA DE MADEIRA COMPENSADA LISA PARA PINTURA, 120X210X3,5CM, 2 FOLHAS, INCLUSO ADUELA 2A, ALIZAR 2A E DOBRADICAS | m² | #REF! | #REF! | Ok! | #REF!
07.03 | 74139/002 | SINAPI | PORTA DE MADEIRA PARA BANHEIRO, EM CHAPA DE MADEIRA COMPENSADA, REVESTIDA COM LAMINADO TEXTURIZADO, 60X160CM, INCLUSO MARCO E DOBRADICAS | m² | #REF! | #REF! | Ok! | #REF!
07.04 | 74139/001 | SINAPI | PORTA DE MADEIRA PARA BANHEIRO, EM CHAPA DE MADEIRA COMPENSADA, REVESTIDA COM LAMINADO TEXTURIZADO, 80X160CM, INCLUSO MARCO E DOBRADICAS | m² | #REF! | #REF! | Ok! | #REF!
07.05 | 68050 | SINAPI | PORTA DE CORRER EM ALUMINIO, COM DUAS FOLHAS PARA VIDRO, INCLUSO GUARNICAO E VIDRO LISO INCOLOR | m² | #REF! | #REF! | Ok! | #REF!
07.06 | 91341 | SINAPI | PORTA EM ALUMÍNIO DE ABRIR TIPO VENEZIANA COM GUARNIÇÃO, FIXAÇÃO COM PARAFUSOS - FORNECIMENTO E INSTALAÇÃO. AF_08/2015 | m² | #REF! | #REF! | Ok! | #REF!
07.07 | 6104 | SINAPI | JANELA BASCULANTE EM CHAPA DOBRADA DE ACO | m² | #REF! | #REF! | Ok! | #REF!
07.08 | 73813/001 | SINAPI | JANELA DE MADEIRA ALMOFADADA 1A, 1,5X1,5M, DE ABRIR, INCLUSO GUARNICOES E DOBRADICAS | m² | #REF! | #REF! | Ok! | #REF!
07.09 | 68052 | SINAPI | JANELA BASCULANTE DE ALUMINIO | m² | #REF! | #REF! | Ok! | #REF!
07.10 | 73809 | SINAPI | JANELA DE ALUMINIO, TIPO CORRER OU MAXIMAR, CONVENCIONAL, INCLUSIVE ASSENTAMENTO | m² | #REF! | #REF! | Ok! | #REF!
07.12 | 85096 | SINAPI | GRADIL DE ALUMINIO ANODIZADO TIPO BARRA CHATA | m² | #REF! | #REF! | Ok! | #REF!
07.13 | SEDOP/91378 | SEDOP | Porta divisória Naval c/ ferragens - c/ perfil de aço | un. | #REF! | #REF! | Verificar! | #REF!
07.14 | 73838/001 | SINAPI | PORTA DE VIDRO TEMPERADO, 0,9X2,10M, ESPESSURA 10MM, INCLUSIVE ACESSORIOS | m² | #REF! | #REF! | Ok! | #REF!
07.15 | 74100/001 | SINAPI | PORTAO DE FERRO COM VARA 1/2", COM REQUADRO | m² | #REF! | #REF! | Ok! | #REF!
8 | FERRAGENS |  |  |  |  | 0
08.01 | 91307 | SINAPI | FECHADURA DE EMBUTIR PARA PORTAS INTERNAS, COMPLETA, ACABAMENTO PADRÃO POPULAR, COM EXECUÇÃO DE FURO - FORNECIMENTO E INSTALAÇÃO. | unid | 42.55 | 0 | Ok! | Ok!
08.02 | 91305 | SINAPI | FECHADURA DE EMBUTIR PARA PORTA DE BANHEIRO, COMPLETA, ACABAMENTO PADRÃO POPULAR, INCLUSO EXECUÇÃO DE FURO - FORNECIMENTO E INSTALAÇÃO. AF_08/2015 | unid | #REF! | #REF! | Ok! | #REF!
08.03 | 84886 | SINAPI | MOLA HIDRAULICA DE PISO PARA PORTA DE VIDRO TEMPERADO | unid | 841.09 | 0 | Ok! | Ok!
08.04 |  | PRÓPRIA | MOLA HIDRÁULICA TIPO FECHA PORTA P/ PORTA C/ LARGURA ATE 90CM | unid | 222.01 | 0 | Verificar! | Ok!
08.05 | 84952 | SINAPI | FECHO EMBUTIR TIPO UNHA 22CM C/COLOCACAO | unid | #REF! | #REF! | Ok! | #REF!
08.06 | 84884 | SINAPI | FECHADURA CILINDRO CENTRAL TUBULAR, 70MM, COM MACANETA DE LATAO CROMADO OU INOX, PARA APLICAÇÃO EM AMBIENTES COMERCIAIS DE ALTO TRÁFEGO E/OU MAIOR NECESSIDADE DE SEGURANÇA. | unid | #REF! | #REF! | Ok! | #REF!
08.07 | SEDOP/100821 | SEDOP | Ferrolho para porta e janela (média) | unid | #REF! | #REF! | Verificar! | #REF!
08.08 | SEDOP/100823 | SEDOP | Gonzo | par | #REF! | #REF! | Verificar! | #REF!
08.09 | SEDOP/100226 | SEDOP | Ferragens p/ porta externa 1 fl.(dobradiça+fechadura) | cj | #REF! | #REF! | Verificar! | #REF!
08.10 | SEDOP/100227 | SEDOP | Ferragens p/ porta interna 1 fl. | cj | #REF! | #REF! | Verificar! | #REF!
08.11 | SEDOP/100228 | SEDOP | Ferragens p/ porta de banheiro | cj | #REF! | #REF! | Verificar! | #REF!
0
10 | INSTALAÇÕES HIDROSANITÁRIAS |  |  |  |  | 0
10.01 | TUBOS E CONEXÕES
10.01.01 | ÁGUA FRIA
10.01.01.01 | 89355 | SINAPI | TUBO, PVC, SOLDÁVEL, DN 20MM, INSTALADO EM RAMAL OU SUB-RAMAL DE ÁGUA FORNECIMENTO E INSTALAÇÃO | M |  |  | Ok!
10.01.01.02 | 89401 | SINAPI | TUBO, PVC, SOLDÁVEL, DN 20MM, INSTALADO EM RAMAL DE DISTRIBUIÇÃO DE ÁGUA FORNECIMENTO E INSTALAÇÃO | M |  |  | Ok!
10.01.01.03 | 89356 | SINAPI | TUBO, PVC, SOLDÁVEL, DN 25MM, INSTALADO EM RAMAL OU SUB-RAMAL DE ÁGUA FORNECIMENTO E INSTALAÇÃO | M |  |  | Ok!
10.01.01.04 | 89402 | SINAPI | TUBO, PVC, SOLDÁVEL, DN 25MM, INSTALADO EM RAMAL DE DISTRIBUIÇÃO DE ÁGUA FORNECIMENTO E INSTALAÇÃO | M |  |  | Ok!
10.01.01.05 | 89446 | SINAPI | TUBO, PVC, SOLDÁVEL, DN 25MM, INSTALADO EM PRUMADA DE ÁGUA FORNECIMENTO E INSTALAÇÃO | M |  |  | Ok!
10.01.01.06 | 89357 | SINAPI | TUBO, PVC, SOLDÁVEL, DN 32MM, INSTALADO EM RAMAL OU SUB-RAMAL DE ÁGUA FORNECIMENTO E INSTALAÇÃO | M |  |  | Ok!
10.01.01.07 | 89403 | SINAPI | TUBO, PVC, SOLDÁVEL, DN 32MM, INSTALADO EM RAMAL DE DISTRIBUIÇÃO DE ÁGUA FORNECIMENTO E INSTALAÇÃO | M |  |  | Ok!
10.01.01.08 | 89447 | SINAPI | TUBO, PVC, SOLDÁVEL, DN 32MM, INSTALADO EM PRUMADA DE ÁGUA FORNECIMENTO E INSTALAÇÃO | M |  |  | Ok!
10.01.01.09 | 89448 | SINAPI | TUBO, PVC, SOLDÁVEL, DN 40MM, INSTALADO EM PRUMADA DE ÁGUA FORNECIMENTO E INSTALAÇÃO | M |  |  | Ok!
10.01.01.10 | 89449 | SINAPI | TUBO, PVC, SOLDÁVEL, DN 50MM, INSTALADO EM PRUMADA DE ÁGUA FORNECIMENTO E INSTALAÇÃO | M |  |  | Ok!
10.01.01.11 | 89358 | SINAPI | JOELHO 45 GRAUS, PVC, SOLDÁVEL, DN 20MM, INSTALADO EM RAMAL OU SUB-RAMAL DE ÁGUA – FORNECIMENTO E INSTALAÇÃO | UNID. |  |  | Ok!
10.01.01.12 | 89359 | SINAPI | JOELHO 45 GRAUS, PVC, SOLDÁVEL, DN 20MM, INSTALADO EM RAMAL OU SUB-RAMAL DE ÁGUA – FORNECIMENTO E INSTALAÇÃO | UNID. |  |  | Ok!
10.01.01.13 | 89362 | SINAPI | JOELHO 90 GRAUS, PVC, SOLDÁVEL, DN 25MM, INSTALADO EM RAMAL OU SUB-RAMAL DE ÁGUA – FORNECIMENTO E INSTALAÇÃO | UNID. |  |  | Ok!
10.01.01.14 | 89366 | SINAPI | JOELHO 90 GRAUS COM BUCHA DE LATÃO, PVC, SOLDÁVEL, DN 25MM, X 3/4” INSTALADO EM RAMAL OU SUB-RAMAL DE ÁGUA FORNECIMENTO E INSTALAÇÃO | UNID. |  |  | Ok!
10.01.01.15 | 89371 | SINAPI | LUVA, PVC, SOLDÁVEL, DN 20MM, INSTALADO EM RAMAL OU SUB-RAMAL DE ÁGUA – FORNECIMENTO E INSTALAÇÃO | UNID. |  |  | Ok!
10.01.01.16 | 89373 | SINAPI | LUVA DE REDUÇÃO, PVC, SOLDÁVEL, DN 25MM X 20MM, INSTALADO EM RAMAL OU SUB-RAMAL DE ÁGUA – FORNECIMENTO E INSTALAÇÃO | UNID. |  |  | Ok!
10.01.01.17 | 89374 | SINAPI | LUVA COM BUCHA DE LATÃO, PVC, SOLDÁVEL, DN 20MM X 1/2”, INSTALADO EM RAMAL OU SUB-RAMAL DE ÁGUA – FORNECIMENTO E INSTALAÇÃO | UNID. |  |  | Ok!
10.01.01.18 | 89376 | SINAPI | ADAPTADOR CURTO COM BOLSA E ROSCA PARA REGISTRO, PVC, SOLDÁVEL, DN 20MM X 1/2”, INSTALADO EM RAMAL OU SUB-RAMAL DE ÁGUA – FORNECIMENTO E INSTALAÇÃO | UNID. |  |  | Ok!
10.01.01.19 | 89378 | SINAPI | LUVA, PVC, SOLDÁVEL, DN 25MM, INSTALADO EM RAMAL OU SUB-RAMAL DE ÁGUA – FORNECIMENTO E INSTALAÇÃO | UNID. |  |  | Ok!
10.01.01.20 | 89383 | SINAPI | ADAPTADOR CURTO COM BOLSA E ROSCA PARA REGISTRO, PVC, SOLDÁVEL, DN 25MM X 3/4”, INSTALADO EM RAMAL OU SUB-RAMAL DE ÁGUA – FORNECIMENTO E INSTALAÇÃO | UNID. |  |  | Ok!
10.01.01.21 | 89386 | SINAPI | LUVA, PVC, SOLDÁVEL, DN 32MM, INSTALADO EM RAMAL OU SUB-RAMAL DE ÁGUA – FORNECIMENTO E INSTALAÇÃO | UNID. |  |  | Ok!
10.01.01.22 | 89388 | SINAPI | LUVA DE REDUÇÃO, PVC, SOLDÁVEL, DN 40MM X 32MM, INSTALADO EM RAMAL OU SUB-RAMAL DE ÁGUA - FORNECIMENTO E INSTALAÇÃO | UNID. |  |  | Ok!
10.01.01.23 | 89393 | SINAPI | TE, PVC, SOLDÁVEL, DN 20MM, INSTALADO EM RAMAL OU SUB-RAMAL DE ÁGUA – FORNECIMENTO E INSTALAÇÃO | UNID. |  |  | Ok!
10.01.01.24 | 89395 | SINAPI | TE, PVC, SOLDÁVEL, DN 25MM, INSTALADO EM RAMAL OU SUB-RAMAL DE ÁGUA – FORNECIMENTO E INSTALAÇÃO | UNID. |  |  | Ok!
10.01.01.25 | 89396 | SINAPI | TÊ COM BUCHA DE LATÃO NA BOLSA CENTRAL, PVC, SOLDÁVEL, DN 25MM X 1/2”, INSTALADO EM RAMAL OU SUB-RAMAL DE ÁGUA – FORNECIMENTO E INSTALAÇÃO | UNID. |  |  | Ok!
10.01.01.26 | 89397 | SINAPI | TÊ DE REDUÇÃO, PVC, SOLDÁVEL, DN 25MM X 20MM, INSTALADO EM RAMAL OU SUB-RAMAL DE ÁGUA – FORNECIMENTO E INSTALAÇÃO | UNID. |  |  | Ok!
10.01.01.27 | 89398 | SINAPI | TE, PVC, SOLDÁVEL, DN 32MM, INSTALADO EM RAMAL OU SUB-RAMAL DE ÁGUA – FORNECIMENTO E INSTALAÇÃO | UNID. |  |  | Ok!
10.01.01.28 | 89400 | SINAPI | TÊ DE REDUÇÃO, PVC, SOLDÁVEL, DN 32MM X 25MM, INSTALADO EM RAMAL OU SUB-RAMAL DE ÁGUA – FORNECIMENTO E INSTALAÇÃO | UNID. |  |  | Ok!
10.01.01.29 | 89404 | SINAPI | JOELHO 90 GRAUS, PVC, SOLDÁVEL, DN 20MM, INSTALADO EM RAMAL DE DISTRIBUIÇÃO DE ÁGUA FORNECIMENTO E INSTALAÇÃO | UNID. |  |  | Ok!
10.01.01.30 | 89405 | SINAPI | JOELHO 45 GRAUS, PVC, SOLDÁVEL, DN 20MM, INSTALADO EM RAMAL DE DISTRIBUIÇÃO DE ÁGUA – FORNECIMENTO E INSTALAÇÃO | UNID. |  |  | Ok!
10.01.01.31 | 89408 | SINAPI | JOELHO 90 GRAUS, PVC, SOLDÁVEL, DN 25MM, INSTALADO EM RAMAL DE DISTRIBUIÇÃO DE ÁGUA FORNECIMENTO E INSTALAÇÃO | UNID. |  |  | Ok!
10.01.01.32 | 89413 | SINAPI | JOELHO 90 GRAUS, PVC, SOLDÁVEL, DN 32MM, INSTALADO EM RAMAL DE DISTRIBUIÇÃO DE ÁGUA FORNECIMENTO E INSTALAÇÃO | UNID. |  |  | Ok!
10.01.01.33 | 89414 | SINAPI | JOELHO 45 GRAUS, PVC, SOLDÁVEL, DN 32MM, INSTALADO EM RAMAL DE DISTRIBUIÇÃO DE ÁGUA - FORNECIMENTO E INSTALAÇÃO | UNID. |  |  | Ok!
10.01.01.34 | 89417 | SINAPI | LUVA, PVC, SOLDÁVEL, DN 20MM, INSTALADO EM RAMAL DE DISTRIBUIÇÃO DE ÁGUA FORNECIMENTO E INSTALAÇÃO | UNID. |  |  | Ok!
10.01.01.35 | 89422 | SINAPI | ADAPTADOR CURTO COM BOLSA E ROSCA PARA REGISTRO, PVC, SOLDÁVEL, DN 20MM X 1/2 , INSTALADO EM RAMAL DE DISTRIBUIÇÃO DE ÁGUA FORNECIMENTO E INSTALAÇÃO | UNID. |  |  | Ok!
10.01.01.36 | 89424 | SINAPI | LUVA, PVC, SOLDÁVEL, DN 25MM, INSTALADO EM RAMAL DE DISTRIBUIÇÃO DE ÁGUA FORNECIMENTO E INSTALAÇÃO | UNID. |  |  | Ok!
10.01.01.37 | 89431 | SINAPI | LUVA, PVC, SOLDÁVEL, DN 32MM, INSTALADO EM RAMAL DE DISTRIBUIÇÃO DE ÁGUA FORNECIMENTO E INSTALAÇÃO | UNID. |  |  | Ok!
10.01.01.38 | 89435 | SINAPI | UNIÃO, PVC, SOLDÁVEL, DN 32MM, INSTALADO EM RAMAL DE DISTRIBUIÇÃO DE ÁGUA FORNECIMENTO E INSTALAÇÃO | UNID. |  |  | Ok!
10.01.01.39 | 89436 | SINAPI | ADAPTADOR CURTO COM BOLSA E ROSCA PARA REGISTRO, PVC, SOLDÁVEL, DN 32MM X 1 , INSTALADO EM RAMAL DE DISTRIBUIÇÃO DE ÁGUA FORNECIMENTO E INSTALAÇÃO | UNID. |  |  | Ok!
10.01.01.40 | 89438 | SINAPI | TE, PVC, SOLDÁVEL, DN 20MM, INSTALADO EM RAMAL DE DISTRIBUIÇÃO DE ÁGUA FORNECIMENTO E INSTALAÇÃO | UNID. |  |  | Ok!
10.01.01.41 | 89440 | SINAPI | TE, PVC, SOLDÁVEL, DN 25MM, INSTALADO EM RAMAL DE DISTRIBUIÇÃO DE ÁGUA FORNECIMENTO E INSTALAÇÃO | UNID. |  |  | Ok!
10.01.01.42 | 89442 | SINAPI | TÊ DE REDUÇÃO, PVC, SOLDÁVEL, DN 25MM X 20MM, INSTALADO EM RAMAL DE DISTRIBUIÇÃO DE ÁGUA - FORNECIMENTO E INSTALAÇÃO | UNID. |  |  | Ok!
10.01.01.43 | 89443 | SINAPI | TE, PVC, SOLDÁVEL, DN 32MM, INSTALADO EM RAMAL DE DISTRIBUIÇÃO DE ÁGUA FORNECIMENTO E INSTALAÇÃO | UNID. |  |  | Ok!
10.01.01.44 | 89445 | SINAPI | TÊ DE REDUÇÃO, PVC, SOLDÁVEL, DN 32MM X 25MM, INSTALADO EM RAMAL DE DISTRIBUIÇÃO DE ÁGUA - FORNECIMENTO E INSTALAÇÃO | UNID. |  |  | Ok!
10.01.01.45 | 89481 | SINAPI | JOELHO 90 GRAUS, PVC, SOLDÁVEL, DN 25MM, INSTALADO EM PRUMADA DE ÁGUA – FORNECIMENTO E INSTALAÇÃO | UNID. |  |  | Ok!
10.01.01.46 | 89485 | SINAPI | JOELHO 45 GRAUS, PVC, SOLDÁVEL, DN 25MM, INSTALADO EM PRUMADA DE ÁGUA – FORNECIMENTO E INSTALAÇÃO | UNID. |  |  | Ok!
10.01.01.47 | 89492 | SINAPI | JOELHO 90 GRAUS, PVC, SOLDÁVEL, DN 32MM, INSTALADO EM PRUMADA DE ÁGUA – FORNECIMENTO E INSTALAÇÃO | UNID. |  |  | Ok!
10.01.01.48 | 89493 | SINAPI | JOELHO 45 GRAUS, PVC, SOLDÁVEL, DN 32MM, INSTALADO EM PRUMADA DE ÁGUA – FORNECIMENTO E INSTALAÇÃO | UNID. |  |  | Ok!
10.01.01.49 | 89497 | SINAPI | JOELHO 90 GRAUS, PVC, SOLDÁVEL, DN 40MM, INSTALADO EM PRUMADA DE ÁGUA– FORNECIMENTO E INSTALAÇÃO | UNID. |  |  | Ok!
10.01.01.50 | 89498 | SINAPI | JOELHO 45 GRAUS, PVC, SOLDÁVEL, DN 40MM, INSTALADO EM PRUMADA DE ÁGUA – FORNECIMENTO E INSTALAÇÃO | UNID. |  |  | Ok!
10.01.01.51 | 89501 | SINAPI | JOELHO 90 GRAUS, PVC, SOLDÁVEL, DN 50MM, INSTALADO EM PRUMADA DE ÁGUA – FORNECIMENTO E INSTALAÇÃO | UNID. |  |  | Ok!
10.01.01.52 | 89502 | SINAPI | JOELHO 45 GRAUS, PVC, SOLDÁVEL, DN 50MM, INSTALADO EM PRUMADA DE ÁGUA – FORNECIMENTO E INSTALAÇÃO | UNID. |  |  | Ok!
10.01.01.53 | 89505 | SINAPI | JOELHO 90 GRAUS, PVC, SOLDÁVEL, DN 60MM, INSTALADO EM PRUMADA DE ÁGUA – FORNECIMENTO E INSTALAÇÃO | UNID. |  |  | Ok!
10.01.01.54 | 89528 | SINAPI | LUVA, PVC, SOLDÁVEL, DN 25MM, INSTALADO EM PRUMADA DE ÁGUA – FORNECIMENTO E INSTALAÇÃO | UNID. |  |  | Ok!
10.01.01.55 | 89532 | SINAPI | LUVA DE REDUÇÃO, PVC, SOLDÁVEL, DN 32MM X 25MM, INSTALADO EM PRUMADA DE ÁGUA FORNECIMENTO E INSTALAÇÃO | UNID. |  |  | Ok!
10.01.01.56 | 89541 | SINAPI | LUVA, PVC, SOLDÁVEL, DN 32MM, INSTALADO EM PRUMADA DE ÁGUA – FORNECIMENTO E INSTALAÇÃO | UNID. |  |  | Ok!
10.01.01.57 | 89553 | SINAPI | ADAPTADOR CURTO COM BOLSA E ROSCA PARA REGISTRO, PVC, SOLDÁVEL, DN 32MM X 1”, INSTALADO EM PRUMADA DE ÁGUA – FORNECIMENTO E INSTALAÇÃO | UNID. |  |  | Ok!
10.01.01.58 | 89558 | SINAPI | LUVA, PVC, SOLDÁVEL, DN 40MM, INSTALADO EM PRUMADA DE ÁGUA – FORNECIMENTO E INSTALAÇÃO | UNID. |  |  | Ok!
10.01.01.59 | 89562 | SINAPI | LUVA DE REDUÇÃO, PVC, SOLDÁVEL, DN 40MM X 32MM, INSTALADO EM PRUMADA DE ÁGUA – FORNECIMENTO E INSTALAÇÃO | UNID. |  |  | Ok!
10.01.01.60 | 89568 | SINAPI | UNIÃO, PVC, SOLDÁVEL, DN 40MM, INSTALADO EM PRUMADA DE ÁGUA – FORNECIMENTO E INSTALAÇÃO | UNID. |  |  | Ok!
10.01.01.61 | 89570 | SINAPI | ADAPTADOR CURTO COM BOLSA E ROSCA PARA REGISTRO, PVC, SOLDÁVEL, DN 40MM X 1.1/2”, INSTALADO EM PRUMADA DE ÁGUA – FORNECIMENTO E INSTALAÇÃO | UNID. |  |  | Ok!
10.01.01.62 | 89572 | SINAPI | ADAPTADOR CURTO COM BOLSA E ROSCA PARA REGISTRO, PVC, SOLDÁVEL, DN 40MM X 1.1/4”, INSTALADO EM PRUMADA DE ÁGUA – FORNECIMENTO E INSTALAÇÃO | UNID. |  |  | Ok!
10.01.01.63 | 89575 | SINAPI | LUVA, PVC, SOLDÁVEL, DN 50MM, INSTALADO EM PRUMADA DE ÁGUA – FORNECIMENTO E INSTALAÇÃO | UNID. |  |  | Ok!
10.01.01.64 | 89594 | SINAPI | UNIÃO, PVC, SOLDÁVEL, DN 50MM, INSTALADO EM PRUMADA DE ÁGUA - FORNECIMENTO E INSTALAÇÃO | UNID. |  |  | Ok!
10.01.01.65 | 89596 | SINAPI | ADAPTADOR CURTO COM BOLSA E ROSCA PARA REGISTRO, PVC, SOLDÁVEL, DN 50MM X 1.1/2”, INSTALADO EM PRUMADA DE ÁGUA – FORNECIMENTO E INSTALAÇÃO | UNID. |  |  | Ok!
10.01.01.66 | 89597 | SINAPI | LUVA, PVC, SOLDÁVEL, DN 60MM, INSTALADO EM PRUMADA DE ÁGUA – FORNECIMENTO E INSTALAÇÃO | UNID. |  |  | Ok!
10.01.01.67 | 89610 | SINAPI | ADAPTADOR CURTO COM BOLSA E ROSCA PARA REGISTRO, PVC, SOLDÁVEL, DN 60MM X 2”, INSTALADO EM PRUMADA DE ÁGUA – FORNECIMENTO E INSTALAÇÃO | UNID. |  |  | Ok!
10.01.01.68 | 89620 | SINAPI | TE, PVC, SOLDÁVEL, DN 32MM, INSTALADO EM PRUMADA DE ÁGUA – FORNECIMENTO E INSTALAÇÃO | UNID. |  |  | Ok!
10.01.01.69 | 89622 | SINAPI | TÊ DE REDUÇÃO, PVC, SOLDÁVEL, DN 32MM X 25MM, INSTALADO EM PRUMADA DE ÁGUA – FORNECIMENTO E INSTALAÇÃO | UNID. |  |  | Ok!
10.01.01.70 | 89623 | SINAPI | TE, PVC, SOLDÁVEL, DN 40MM, INSTALADO EM PRUMADA DE ÁGUA – FORNECIMENTO E INSTALAÇÃO | UNID. |  |  | Ok!
10.01.01.71 | 89624 | SINAPI | TÊ DE REDUÇÃO, PVC, SOLDÁVEL, DN 40MM X 32MM, INSTALADO EM PRUMADA DE ÁGUA – FORNECIMENTO E INSTALAÇÃO | UNID. |  |  | Ok!
10.01.01.72 | 89625 | SINAPI | TE, PVC, SOLDÁVEL, DN 50MM, INSTALADO EM PRUMADA DE ÁGUA – FORNECIMENTO E INSTALAÇÃO | UNID. |  |  | Ok!
10.01.01.73 | 89626 | SINAPI | TÊ DE REDUÇÃO, PVC, SOLDÁVEL, DN 50MM X 40MM, INSTALADO EM PRUMADA DE ÁGUA – FORNECIMENTO E INSTALAÇÃO | UNID. |  |  | Ok!
10.01.01.74 | 89627 | SINAPI | TÊ DE REDUÇÃO, PVC, SOLDÁVEL, DN 50MM X 25MM, INSTALADO EM PRUMADA DE ÁGUA – FORNECIMENTO E INSTALAÇÃO | UNID. |  |  | Ok!
10.01.02 | AGUAS PLUVIAIS
10.01.02.01 | 89509 | SINAPI | TUBO PVC, SÉRIE R, ÁGUA PLUVIAL, DN 50 MM, FORNECIDO E INSTALADO EM RAMAL DE ENCAMINHAMENTO. | M |  |  | Ok!
10.01.02.02 | 89511 | SINAPI | TUBO PVC, SÉRIE R, ÁGUA PLUVIAL, DN 75 MM, FORNECIDO E INSTALADO EM RAMAL DE ENCAMINHAMENTO | M |  |  | Ok!
10.01.02.03 | 89512 | SINAPI | TUBO PVC, SÉRIE R, ÁGUA PLUVIAL, DN 100 MM, FORNECIDO E INSTALADO EM RAMAL DE ENCAMINHAMENTO | M |  |  | Ok!
10.01.02.04 | 89576 | SINAPI | TUBO PVC, SÉRIE R, ÁGUA PLUVIAL, DN 75 MM, FORNECIDO E INSTALADO EM CONDUTORES VERTICAIS DE ÁGUAS PLUVIAIS | M |  |  | Ok!
10.01.02.05 | 89578 | SINAPI | TUBO PVC, SÉRIE R, ÁGUA PLUVIAL, DN 100 MM, FORNECIDO E INSTALADO EM CONDUTORES VERTICAIS DE ÁGUAS PLUVIAIS | M |  |  | Ok!
10.01.02.06 | 89580 | SINAPI | TUBO PVC, SÉRIE R, ÁGUA PLUVIAL, DN 150 MM, FORNECIDO E INSTALADO EM CONDUTORES VERTICAIS DE ÁGUAS PLUVIAIS | M |  |  | Ok!
10.01.02.07 | 89522 | SINAPI | JOELHO 90 GRAUS, PVC, SERIE R, ÁGUA PLUVIAL, DN 75 MM, JUNTA ELÁSTICA, FORNECIDO E INSTALADO EM RAMAL DE ENCAMINHAMENTO | UNID. |  |  | Ok!
10.01.02.08 | 89524 | SINAPI | JOELHO 45 GRAUS, PVC, SERIE R, ÁGUA PLUVIAL, DN 75 MM, JUNTA ELÁSTICA, FORNECIDO E INSTALADO EM RAMAL DE ENCAMINHAMENTO | UNID. |  |  | Ok!
10.01.02.09 | 89529 | SINAPI | JOELHO 90 GRAUS, PVC, SERIE R, ÁGUA PLUVIAL, DN 100 MM, JUNTA ELÁSTICA, FORNECIDO E INSTALADO EM RAMAL DE ENCAMINHAMENTO | UNID. |  |  | Ok!
10.01.02.10 | 89547 | SINAPI | LUVA SIMPLES, PVC, SERIE R, ÁGUA PLUVIAL, DN 75 MM, JUNTA ELÁSTICA, FORNECIDO E INSTALADO EM RAMAL DE ENCAMINHAMENTO | UNID. |  |  | Ok!
10.01.02.11 | 89554 | SINAPI | LUVA SIMPLES, PVC, SERIE R, ÁGUA PLUVIAL, DN 100 MM, JUNTA ELÁSTICA, FORNECIDO E INSTALADO EM RAMAL DE ENCAMINHAMENTO | UNID. |  |  | Ok!
10.01.02.12 | 89557 | SINAPI | REDUÇÃO EXCÊNTRICA, PVC, SERIE R, ÁGUA PLUVIAL, DN 100 X 75 MM, JUNTA ELÁSTICA, FORNECIDO E INSTALADO EM RAMAL DE ENCAMINHAMENTO | UNID. |  |  | Ok!
10.01.02.13 | 89559 | SINAPI | TÊ DE INSPEÇÃO, PVC, SERIE R, ÁGUA PLUVIAL, DN 100 MM, JUNTA ELÁSTICA, FORNECIDO E INSTALADO EM RAMAL DE ENCAMINHAMENTO | UNID. |  |  | Ok!
10.01.02.14 | 89581 | SINAPI | JOELHO 90 GRAUS, PVC, SERIE R, ÁGUA PLUVIAL, DN 75 MM, JUNTA ELÁSTICA, FORNECIDO E INSTALADO EM CONDUTORES VERTICAIS DE ÁGUAS PLUVIAIS | UNID. |  |  | Ok!
10.01.02.15 | 89582 | SINAPI | JOELHO 45 GRAUS, PVC, SERIE R, ÁGUA PLUVIAL, DN 75 MM, JUNTA ELÁSTICA, FORNECIDO E INSTALADO EM CONDUTORES VERTICAIS DE ÁGUAS PLUVIAIS | UNID. |  |  | Ok!
10.01.02.16 | 89584 | SINAPI | JOELHO 90 GRAUS, PVC, SERIE R, ÁGUA PLUVIAL, DN 100 MM, JUNTA ELÁSTICA, FORNECIDO E INSTALADO EM CONDUTORES VERTICAIS DE ÁGUAS PLUVIAIS | UNID. |  |  | Ok!
10.01.02.17 | 89585 | SINAPI | JOELHO 45 GRAUS, PVC, SERIE R, ÁGUA PLUVIAL, DN 100 MM, JUNTA ELÁSTICA, FORNECIDO E INSTALADO EM CONDUTORES VERTICAIS DE ÁGUAS PLUVIAIS | UNID. |  |  | Ok!
10.01.02.18 | 89590 | SINAPI | JOELHO 90 GRAUS, PVC, SERIE R, ÁGUA PLUVIAL, DN 150 MM, JUNTA ELÁSTICA, FORNECIDO E INSTALADO EM CONDUTORES VERTICAIS DE ÁGUAS PLUVIAIS | UNID. |  |  | Ok!
10.01.02.19 | 89591 | SINAPI | JOELHO 45 GRAUS, PVC, SERIE R, ÁGUA PLUVIAL, DN 150 MM, JUNTA ELÁSTICA, FORNECIDO E INSTALADO EM CONDUTORES VERTICAIS DE ÁGUAS PLUVIAIS | UNID. |  |  | Ok!
10.01.02.20 | 89599 | SINAPI | LUVA SIMPLES, PVC, SERIE R, ÁGUA PLUVIAL, DN 75 MM, JUNTA ELÁSTICA, FORNECIDO E INSTALADO EM CONDUTORES VERTICAIS DE ÁGUAS PLUVIAIS | UNID. |  |  | Ok!
10.01.02.21 | 89669 | SINAPI | LUVA SIMPLES, PVC, SERIE R, ÁGUA PLUVIAL, DN 100 MM, JUNTA ELÁSTICA, FORNECIDO E INSTALADO EM CONDUTORES VERTICAIS DE ÁGUAS PLUVIAIS | UNID. |  |  | Ok!
10.01.02.22 | 89673 | SINAPI | REDUÇÃO EXCÊNTRICA, PVC, SERIE R, ÁGUA PLUVIAL, DN 100 X 75 MM, JUNTA ELÁSTICA, FORNECIDO E INSTALADO EM CONDUTORES VERTICAIS DE ÁGUAS PLUVIAIS | UNID. |  |  | Ok!
10.01.02.23 | 89675 | SINAPI | TÊ DE INSPEÇÃO, PVC, SERIE R, ÁGUA PLUVIAL, DN 100 MM, JUNTA ELÁSTICA, FORNECIDO E INSTALADO EM CONDUTORES VERTICAIS DE ÁGUAS PLUVIAIS | UNID. |  |  | Ok!
10.01.02.24 | 89677 | SINAPI | LUVA SIMPLES, PVC, SERIE R, ÁGUA PLUVIAL, DN 150 MM, JUNTA ELÁSTICA, FORNECIDO E INSTALADO EM CONDUTORES VERTICAIS DE ÁGUAS PLUVIAIS | UNID. |  |  | Ok!
10.01.02.25 | 89681 | SINAPI | REDUÇÃO EXCÊNTRICA, PVC, SERIE R, ÁGUA PLUVIAL, DN 150 X 100 MM, JUNTA ELÁSTICA, FORNECIDO E INSTALADO EM CONDUTORES VERTICAIS DE ÁGUAS PLUVIAIS | UNID. |  |  | Ok!
10.01.02.26 | 89685 | SINAPI | JUNÇÃO SIMPLES, PVC, SERIE R, ÁGUA PLUVIAL, DN 75 X 75 MM, JUNTA ELÁSTICA, FORNECIDO E INSTALADO EM CONDUTORES VERTICAIS DE ÁGUAS PLUVIAIS | UNID. |  |  | Ok!
10.01.02.27 | 89687 | SINAPI | TÊ, PVC, SERIE R, ÁGUA PLUVIAL, DN 75 X 75 MM, JUNTA ELÁSTICA, FORNECIDO E INSTALADO EM CONDUTORES VERTICAIS DE ÁGUAS PLUVIAIS | UNID. |  |  | Ok!
10.01.02.28 | 89690 | SINAPI | JUNÇÃO SIMPLES, PVC, SERIE R, ÁGUA PLUVIAL, DN 100 X 100 MM, JUNTA ELÁSTICA, FORNECIDO E INSTALADO EM CONDUTORES VERTICAIS DE ÁGUAS PLUVIAIS | UNID. |  |  | Ok!
10.01.02.29 | 89692 | SINAPI | JUNÇÃO SIMPLES, PVC, SERIE R, ÁGUA PLUVIAL, DN 100 X 75 MM, JUNTA ELÁSTICA, FORNECIDO E INSTALADO EM CONDUTORES VERTICAIS DE ÁGUAS PLUVIAIS | UNID. |  |  | Ok!
10.01.02.30 | 89699 | SINAPI | JUNÇÃO SIMPLES, PVC, SERIE R, ÁGUA PLUVIAL, DN 150 X 100 MM, JUNTA ELÁSTICA, FORNECIDO E INSTALADO EM CONDUTORES VERTICAIS DE ÁGUAS PLUVIAIS | UNID. |  |  | Ok!
10.01.03 | ESGOTO
10.01.03.01 | 89711 | SINAPI | TUBO PVC, SERIE NORMAL, ESGOTO PREDIAL, DN 40 MM, FORNECIDO E INSTALADO EM RAMAL DE DESCARGA OU RAMAL DE ESGOTO SANITÁRIO | M |  |  | Ok!
10.01.03.02 | 89712 | SINAPI | TUBO PVC, SERIE NORMAL, ESGOTO PREDIAL, DN 50 MM, FORNECIDO E INSTALADO EM RAMAL DE DESCARGA OU RAMAL DE ESGOTO SANITÁRIO | M |  |  | Ok!
10.01.03.03 | 89713 | SINAPI | TUBO PVC, SERIE NORMAL, ESGOTO PREDIAL, DN 75 MM, FORNECIDO E INSTALADO EM RAMAL DE DESCARGA OU RAMAL DE ESGOTO SANITÁRIO | M |  |  | Ok!
10.01.03.04 | 89714 | SINAPI | TUBO PVC, SERIE NORMAL, ESGOTO PREDIAL, DN 100 MM, FORNECIDO E INSTALADO EM RAMAL DE DESCARGA OU RAMAL DE ESGOTO SANITÁRIO | M |  |  | Ok!
10.01.03.05 | 89799 | SINAPI | TUBO PVC, SERIE NORMAL, ESGOTO PREDIAL, DN 75 MM, FORNECIDO E INSTALADO EM PRUMADA DE ESGOTO SANITÁRIO OU VENTILAÇÃO | M |  |  | Ok!
10.01.03.06 | 89800 | SINAPI | TUBO PVC, SERIE NORMAL, ESGOTO PREDIAL, DN 100 MM, FORNECIDO E INSTALADO EM PRUMADA DE ESGOTO SANITÁRIO OU VENTILAÇÃO | M |  |  | Ok!
10.01.03.07 | 89848 | SINAPI | TUBO PVC, SERIE NORMAL, ESGOTO PREDIAL, DN 100 MM, FORNECIDO E INSTALADO EM SUBCOLETOR AÉREO DE ESGOTO SANITÁRIO | M |  |  | Ok!
10.01.03.08 | 89849 | SINAPI | TUBO PVC, SERIE NORMAL, ESGOTO PREDIAL, DN 150 MM, FORNECIDO E INSTALADO EM SUBCOLETOR AÉREO DE ESGOTO SANITÁRIO | M |  |  | Ok!
10.01.03.09 | 89724 | SINAPI | JOELHO 90 GRAUS, PVC, SERIE NORMAL, ESGOTO PREDIAL, DN 40 MM, JUNTA SOLDÁVEL, FORNECIDO E INSTALADO EM RAMAL DE DESCARGA OU RAMAL DE ESGOTO SANITÁRIO | UNID. |  |  | Ok!
10.01.03.10 | 89726 | SINAPI | JOELHO 45 GRAUS, PVC, SERIE NORMAL, ESGOTO PREDIAL, DN 40 MM, JUNTA SOLDÁVEL, FORNECIDO E INSTALADO EM RAMAL DE DESCARGA OU RAMAL DE ESGOTO SANITÁRIO | UNID. |  |  | Ok!
10.01.03.11 | 89731 | SINAPI | JOELHO 90 GRAUS, PVC, SERIE NORMAL, ESGOTO PREDIAL, DN 50 MM, JUNTA ELÁSTICA, FORNECIDO E INSTALADO EM RAMAL DE DESCARGA OU RAMAL DE ESGOTO SANITÁRIO | UNID. |  |  | Ok!
10.01.03.12 | 89732 | SINAPI | JOELHO 45 GRAUS, PVC, SERIE NORMAL, ESGOTO PREDIAL, DN 50 MM, JUNTA ELÁSTICA, FORNECIDO E INSTALADO EM RAMAL DE DESCARGA OU RAMAL DE ESGOTO SANITÁRIO | UNID. |  |  | Ok!
10.01.03.13 | 89737 | SINAPI | JOELHO 90 GRAUS, PVC, SERIE NORMAL, ESGOTO PREDIAL, DN 75 MM, JUNTA ELÁSTICA, FORNECIDO E INSTALADO EM RAMAL DE DESCARGA OU RAMAL DE ESGOTO SANITÁRIO | UNID. |  |  | Ok!
10.01.03.14 | 89739 | SINAPI | JOELHO 45 GRAUS, PVC, SERIE NORMAL, ESGOTO PREDIAL, DN 75 MM, JUNTA ELÁSTICA, FORNECIDO E INSTALADO EM RAMAL DE DESCARGA OU RAMAL DE ESGOTO SANITÁRIO | UNID. |  |  | Ok!
10.01.03.15 | 89746 | SINAPI | JOELHO 45 GRAUS, PVC, SERIE NORMAL, ESGOTO PREDIAL, DN 100 MM, JUNTA ELÁSTICA, FORNECIDO E INSTALADO EM RAMAL DE DESCARGA OU RAMAL DE ESGOTO SANITÁRIO | UNID. |  |  | Ok!
10.01.03.16 | 89748 | SINAPI | CURVA CURTA 90 GRAUS, PVC, SERIE NORMAL, ESGOTO PREDIAL, DN 100 MM, JUNTA ELÁSTICA, FORNECIDO E INSTALADO EM RAMAL DE DESCARGA OU RAMAL DE ESGOTO SANITÁRIO | UNID. |  |  | Ok!
10.01.03.17 | 89752 | SINAPI | LUVA SIMPLES, PVC, SERIE NORMAL, ESGOTO PREDIAL, DN 40 MM, JUNTA SOLDÁVEL, FORNECIDO E INSTALADO EM RAMAL DE DESCARGA OU RAMAL DE ESGOTO SANITÁRIO | UNID. |  |  | Ok!
10.01.03.18 | 89753 | SINAPI | LUVA SIMPLES, PVC, SERIE NORMAL, ESGOTO PREDIAL, DN 50 MM, JUNTA ELÁSTICA, FORNECIDO E INSTALADO EM RAMAL DE DESCARGA OU RAMAL DE ESGOTO SANITÁRIO | UNID. |  |  | Ok!
10.01.03.19 | 89774 | SINAPI | LUVA SIMPLES, PVC, SERIE NORMAL, ESGOTO PREDIAL, DN 75 MM, JUNTA ELÁSTICA, FORNECIDO E INSTALADO EM RAMAL DE DESCARGA OU RAMAL DE ESGOTO SANITÁRIO | UNID. |  |  | Ok!
10.01.03.20 | 89778 | SINAPI | LUVA SIMPLES, PVC, SERIE NORMAL, ESGOTO PREDIAL, DN 100 MM, JUNTA ELÁSTICA, FORNECIDO E INSTALADO EM RAMAL DE DESCARGA OU RAMAL DE ESGOTO SANITÁRIO | UNID. |  |  | Ok!
10.01.03.21 | 89783 | SINAPI | JUNÇÃO SIMPLES, PVC, SERIE NORMAL, ESGOTO PREDIAL, DN 40 MM, JUNTA SOLDÁVEL, FORNECIDO E INSTALADO EM RAMAL DE DESCARGA OU RAMAL DE ESGOTO SANITÁRIO | UNID. |  |  | Ok!
10.01.03.22 | 89784 | SINAPI | TE, PVC, SERIE NORMAL, ESGOTO PREDIAL, DN 50 X 50 MM, JUNTA ELÁSTICA, FORNECIDO E INSTALADO EM RAMAL DE DESCARGA OU RAMAL DE ESGOTO SANITÁRIO | UNID. |  |  | Ok!
10.01.03.23 | 89786 | SINAPI | TE, PVC, SERIE NORMAL, ESGOTO PREDIAL, DN 75 X 75 MM, JUNTA ELÁSTICA, FORNECIDO E INSTALADO EM RAMAL DE DESCARGA OU RAMAL DE ESGOTO SANITÁRIO. | UNID. |  |  | Ok!
10.01.03.24 | 89795 | SINAPI | JUNÇÃO SIMPLES, PVC, SERIE NORMAL, ESGOTO PREDIAL, DN 75 X 75 MM, JUNTA ELÁSTICA, FORNECIDO E INSTALADO EM RAMAL DE DESCARGA OU RAMAL DE ESGOTO SANITÁRIO | UNID. |  |  | Ok!
10.01.03.25 | 89796 | SINAPI | TE, PVC, SERIE NORMAL, ESGOTO PREDIAL, DN 100 X 100 MM, JUNTA ELÁSTICA, FORNECIDO E INSTALADO EM RAMAL DE DESCARGA OU RAMAL DE ESGOTO SANITÁRIO | UNID. |  |  | Ok!
10.01.03.26 | 89797 | SINAPI | JUNÇÃO SIMPLES, PVC, SERIE NORMAL, ESGOTO PREDIAL, DN 100 X 100 MM, JUNTA ELÁSTICA, FORNECIDO E INSTALADO EM RAMAL DE DESCARGA OU RAMAL DE ESGOTO SANITÁRIO | UNID. |  |  | Ok!
10.01.03.27 | 89806 | SINAPI | JOELHO 45 GRAUS, PVC, SERIE NORMAL, ESGOTO PREDIAL, DN 75 MM, JUNTA ELÁSTICA, FORNECIDO E INSTALADO EM PRUMADA DE ESGOTO SANITÁRIO OU VENTILAÇÃO | UNID. |  |  | Ok!
10.01.03.28 | 89807 | SINAPI | CURVA CURTA 90 GRAUS, PVC, SERIE NORMAL, ESGOTO PREDIAL, DN 75 MM, JUNTA ELÁSTICA, FORNECIDO E INSTALADO EM PRUMADA DE ESGOTO SANITÁRIO OU VENTILAÇÃO | UNID. |  |  | Ok!
10.01.03.29 | 89810 | SINAPI | JOELHO 45 GRAUS, PVC, SERIE NORMAL, ESGOTO PREDIAL, DN 100 MM, JUNTA ELÁSTICA, FORNECIDO E INSTALADO EM PRUMADA DE ESGOTO SANITÁRIO OU VENTILAÇÃO | UNID. |  |  | Ok!
10.01.03.30 | 89813 | SINAPI | LUVA SIMPLES, PVC, SERIE NORMAL, ESGOTO PREDIAL, DN 50 MM, JUNTA ELÁSTICA, FORNECIDO E INSTALADO EM PRUMADA DE ESGOTO SANITÁRIO OU VENTILAÇÃO | UNID. |  |  | Ok!
10.01.03.31 | 89817 | SINAPI | LUVA SIMPLES, PVC, SERIE NORMAL, ESGOTO PREDIAL, DN 75 MM, JUNTA ELÁSTICA, FORNECIDO E INSTALADO EM PRUMADA DE ESGOTO SANITÁRIO OU VENTILAÇÃO | UNID. |  |  | Ok!
10.01.03.32 | 89821 | SINAPI | LUVA SIMPLES, PVC, SERIE NORMAL, ESGOTO PREDIAL, DN 100 MM, JUNTA ELÁSTICA, FORNECIDO E INSTALADO EM PRUMADA DE ESGOTO SANITÁRIO OU VENTILAÇÃO | UNID. |  |  | Ok!
10.01.03.33 | 89829 | SINAPI | TE, PVC, SERIE NORMAL, ESGOTO PREDIAL, DN 75 X 75 MM, JUNTA ELÁSTICA, FORNECIDO E INSTALADO EM PRUMADA DE ESGOTO SANITÁRIO OU VENTILAÇÃO | UNID. |  |  | Ok!
10.01.03.34 | 89830 | SINAPI | JUNÇÃO SIMPLES, PVC, SERIE NORMAL, ESGOTO PREDIAL, DN 75 X 75 MM, JUNTA ELÁSTICA, FORNECIDO E INSTALADO EM PRUMADA DE ESGOTO SANITÁRIO OU VENTILAÇÃO | UNID. |  |  | Ok!
10.01.03.35 | 89833 | SINAPI | TE, PVC, SERIE NORMAL, ESGOTO PREDIAL, DN 100 X 100 MM, JUNTA ELÁSTICA, FORNECIDO E INSTALADO EM PRUMADA DE ESGOTO SANITÁRIO OU VENTILAÇÃO | UNID. |  |  | Ok!
10.01.03.36 | 89834 | SINAPI | JUNÇÃO SIMPLES, PVC, SERIE NORMAL, ESGOTO PREDIAL, DN 100 X 100 MM, JUNTA ELÁSTICA, FORNECIDO E INSTALADO EM PRUMADA DE ESGOTO SANITÁRIO OU VENTILAÇÃO | UNID. |  |  | Ok!
10.01.03.37 | 89851 | SINAPI | JOELHO 45 GRAUS, PVC, SERIE NORMAL, ESGOTO PREDIAL, DN 100 MM, JUNTA ELÁSTICA, FORNECIDO E INSTALADO EM SUBCOLETOR AÉREO DE ESGOTO SANITÁRIO | UNID. |  |  | Ok!
10.01.03.38 | 89855 | SINAPI | JOELHO 45 GRAUS, PVC, SERIE NORMAL, ESGOTO PREDIAL, DN 150 MM, JUNTA ELÁSTICA, FORNECIDO E INSTALADO EM SUBCOLETOR AÉREO DE ESGOTO SANITÁRIO | UNID. |  |  | Ok!
10.01.03.39 | 89856 | SINAPI | LUVA SIMPLES, PVC, SERIE NORMAL, ESGOTO PREDIAL, DN 100 MM, JUNTA ELÁSTICA, FORNECIDO E INSTALADO EM SUBCOLETOR AÉREO DE ESGOTO SANITÁRIO | UNID. |  |  | Ok!
10.01.03.40 | 89861 | SINAPI | JUNÇÃO SIMPLES, PVC, SERIE NORMAL, ESGOTO PREDIAL, DN 100 X 100 MM, JUNTA ELÁSTICA, FORNECIDO E INSTALADO EM SUBCOLETOR AÉREO DE ESGOTO SANITÁRIO | UNID. |  |  | Ok!
10.02 | CAIXA SIFONADAS E RALOS
10.02.01 | 89707 | SINAPI | CAIXA SIFONADA, PVC, DN 100 X 100 X 50 MM, JUNTA ELÁSTICA, FORNECIDA E INSTALADA EM RAMAL DE DESCARGA OU EM RAMAL DE ESGOTO SANITÁRIO | UNID. |  |  | Ok!
10.02.02 | 89708 | SINAPI | CAIXA SIFONADA, PVC, DN 150 X 185 X 75 MM, JUNTA ELÁSTICA, FORNECIDA E INSTALADA EM RAMAL DE DESCARGA OU EM RAMAL DE ESGOTO SANITÁRIO | UNID. |  |  | Ok!
10.02.03 | 89709 | SINAPI | RALO SIFONADO, PVC, DN 100 X 40 MM, JUNTA SOLDÁVEL, FORNECIDO E INSTALADO EM RAMAL DE DESCARGA OU EM RAMAL DE ESGOTO SANITÁRIO | UNID. |  |  | Ok!
10.02.04 | 89710 | SINAPI | RALO SECO, PVC, DN 100 X 40 MM, JUNTA SOLDÁVEL, FORNECIDO E INSTALADO EM RAMAL DE DESCARGA OU EM RAMAL DE ESGOTO SANITÁRIO | UNID. |  |  | Ok!
10.02.05 | 89482 | SINAPI | CAIXA SIFONADA, PVC, DN 100 X 100 X 50 MM, FORNECIDA E INSTALADA EM RAMAIS DE ENCAMINHAMENTO DE ÁGUA PLUVIAL | UNID. |  |  | Ok!
10.02.06 | 89491 | SINAPI | CAIXA SIFONADA, PVC, DN 150 X 185 X 75 MM, FORNECIDA E INSTALADA EM RAMAIS DE ENCAMINHAMENTO DE ÁGUA PLUVIAL | UNID. |  |  | Ok!
10.02.07 | 89495 | SINAPI | RALO SIFONADO, PVC, DN 100 X 40 MM, JUNTA SOLDÁVEL, FORNECIDO E INSTALADO EM RAMAIS DE ENCAMINHAMENTO DE ÁGUA PLUVIAL | UNID. |  |  | Ok!
10.03 | REGISTROS
10.03.01 | 89349 | SINAPI | REGISTRO DE PRESSÃO BRUTO, LATÃO, ROSCÁVEL, 1/2”, FORNECIDO E INSTALADO EM RAMAL DE ÁGUA | UNID. |  |  | Ok!
10.03.02 | 89351 | SINAPI | REGISTRO DE PRESSÃO BRUTO, ROSCÁVEL, 3/4”, FORNECIDO E INSTALADO EM RAMAL DE ÁGUA | UNID. |  |  | Ok!
10.03.03 | 89352 | SINAPI | REGISTRO DE GAVETA BRUTO, LATÃO, ROSCÁVEL, 1/2”, FORNECIDO E INSTALADO EM RAMAL DE ÁGUA | UNID. |  |  | Ok!
10.03.04 | 89353 | SINAPI | REGISTRO DE GAVETA BRUTO, LATÃO, ROSCÁVEL, 3/4”, FORNECIDO E INSTALADO EM RAMAL DE ÁGUA | UNID. |  |  | Ok!
10.03.05 | 89984 | SINAPI | REGISTRO DE PRESSÃO BRUTO, LATÃO, ROSCÁVEL, 1/2”, COM ACABAMENTO E CANOPLA CROMADOS. FORNECIDO E INSTALADO EM RAMAL DE ÁGUA | UNID. |  |  | Ok!
10.03.06 | 89985 | SINAPI | REGISTRO DE PRESSÃO BRUTO, LATÃO, ROSCÁVEL, 3/4”, COM ACABAMENTO E CANOPLA CROMADOS. FORNECIDO E INSTALADO EM RAMAL DE ÁGUA | UNID. |  |  | Ok!
10.03.07 | 89986 | SINAPI | REGISTRO DE GAVETA BRUTO, LATÃO, ROSCÁVEL, 1/2”, COM ACABAMENTO E CANOPLA CROMADOS. FORNECIDO E INSTALADO EM RAMAL DE ÁGUA | UNID. |  |  | Ok!
10.03.08 | 89987 | SINAPI | REGISTRO DE GAVETA BRUTO, LATÃO, ROSCÁVEL, 3/4”, COM ACABAMENTO E CANOPLA CROMADOS. FORNECIDO E INSTALADO EM RAMAL DE ÁGUA | UNID. |  |  | Ok!
10.03.09 | 90371 | SINAPI | REGISTRO DE ESFERA, PVC, ROSCÁVEL, 3/4”, FORNECIDO E INSTALADO EM RAMAL DE ÁGUA | UNID. |  |  | Ok!
10.03.10 | 89354 | SINAPI | MISTURADOR MONOCOMANDO PARA CHUVEIRO, BASE BRUTA E ACABAMENTO CROMOADO, FORNECIDO E INSTALADO EM RAMAL DE ÁGUA | UNID. |  |  | Ok!
10.04 | LOUÇAS E METAIS
10.04.01 | 86877 | SINAPI | VÁLVULA EM METAL CROMADO 1.1/2” X 1.1/2" PARA TANQUE OU LAVATÓRIO, COM OU SEM LADRÃO – FORNECIMENTO E INSTALAÇÃO | UNID. |  |  | Ok!
10.04.02 | 86878 | SINAPI | VÁLVULA EM METAL CROMADO TIPO AMERICANA 3.1/2" X 1.1/2" PARA PIA – FORNECIMENTO E INSTALAÇÃO | UNID. |  |  | Ok!
10.04.03 | 86880 | SINAPI | VÁLVULA EM PLÁSTICO CROMADO TIPO AMERICANA 3.1/2" X 1.1/2" SEM ADAPTADOR PARA PIA – FORNECIMENTO E INSTALAÇÃO | UNID. |  |  | Ok!
10.04.04 | 86881 | SINAPI | SIFÃO DO TIPO GARRAFA EM METAL CROMADO 1 X 1.1/2” – FORNECIMENTO E INSTALAÇÃO | UNID. |  |  | Ok!
10.04.05 | 86882 | SINAPI | SIFÃO DO TIPO GARRAFA/COPO EM PVC 1.1/4” X 1.1/2” – FORNECIMENTO E INSTALAÇÃO | UNID. |  |  | Ok!
10.04.06 | 86883 | SINAPI | SIFÃO DO TIPO FLEXÍVEL EM PVC 1” X 1.1/2” – FORNECIMENTO E INSTALAÇÃO | UNID. |  |  | Ok!
10.04.07 | 86884 | SINAPI | ENGATE FLEXÍVEL EM PLÁSTICO BRANCO, 1/2” X 30CM – FORNECIMENTO E INSTALAÇÃO | UNID. |  |  | Ok!
10.04.08 | 86885 | SINAPI | ENGATE FLEXÍVEL EM PLÁSTICO BRANCO, 1/2” X 40CM – FORNECIMENTO E INSTALAÇÃO | UNID. |  |  | Ok!
10.04.09 | 86886 | SINAPI | ENGATE FLEXÍVEL EM INOX, 1/2" X 30CM – FORNECIMENTO E INSTALAÇÃO | UNID. |  |  | Ok!
10.04.10 | 86887 | SINAPI | ENGATE FLEXÍVEL EM INOX, 1/2" X 40CM – FORNECIMENTO E INSTALAÇÃO | UNID. |  |  | Ok!
10.04.11 | 86888 | SINAPI | VASO SANITÁRIO SIFONADO COM CAIXA ACOPLADA LOUÇA BRANCA – PADRÃO MÉDIO – FORNECIMENTO E INSTALAÇÃO | UNID. |  |  | Ok!
10.04.12 | 74234/001 | SINAPI | MICTORIO SIFONADO DE LOUCA BRANCA COM PERTENCES, COM REGISTRO DE PRESSAO 1/2" COM CANOPLA CROMADA ACABAMENTO SIMPLES E CONJUNTO PARA FIXACAO- FORNECIMENTO E INSTALACAO | UNID. |  | 0 | Ok!
10.04.13 | 86903 | SINAPI | LAVATÓRIO LOUÇA BRANCA COM COLUNA, 45 X 55CM OU EQUIVALENTE, PADRÃO MÉDIO – FORNECIMENTO E INSTALAÇÃO | UNID. |  |  | Ok!
10.04.14 | 86915 | SINAPI | TORNEIRA CROMADA DE MESA, 1/2” OU 3/4”, PARA LAVATÓRIO, PADRÃO MÉDIO – FORNECIMENTO E INSTALAÇÃO | UNID. |  |  | Ok!
10.04.15 | 86910 | SINAPI | TORNEIRA CROMADA TUBO MÓVEL, DE PAREDE, 1/2” OU 3/4”, PARA PIA DE COZINHA, PADRÃO MÉDIO – FORNECIMENTO E INSTALAÇÃO | UNID. |  |  | Ok!
10.04.16 | 86912 | SINAPI | TORNEIRA CROMADA LONGA, DE PAREDE, 1/2” OU 3/4”, PARA PIA DE COZINHA, PADRÃO MÉDIO – FORNECIMENTO E INSTALAÇÃO | UNID. |  |  | Ok!
10.04.17 | 86914 | SINAPI | TORNEIRA CROMADA 1/2” OU 3/4” PARA TANQUE, PADRÃO MÉDIO – FORNECIMENTO E INSTALAÇÃO | UNID. |  |  | Ok!
10.04.18 | 86916 | SINAPI | TORNEIRA PLÁSTICA 3/4” PARA TANQUE – FORNECIMENTO E INSTALAÇÃO | UNID. |  |  | Ok!
10.04.19 | 190218 | SEDOP | CHUVEIRO PLASTICO BRANCO SIMPLES 5 '' PARA ACOPLAR EM HASTE 1/2 ", AGUA FRIA | UNID. |  | 0 | Verificar!
10.05 | CORTES E FIXAÇÕES
10.05.01 | 90436 | SINAPI | FURO EM ALVENARIA PARA DIÂMETROS MENORES OU IGUAIS A 40 MM | UNID. |  |  | Ok!
10.05.02 | 90437 | SINAPI | FURO EM ALVENARIA PARA DIÂMETROS MAIORES QUE 40 MM E MENORES OU IGUAIS A 75 MM. | UNID. |  |  | Ok!
10.05.03 | 90438 | SINAPI | FURO EM ALVENARIA PARA DIÂMETROS MAIORES QUE 75 MM. | UNID. |  |  | Ok!
10.05.04 | 90439 | SINAPI | FURO EM CONCRETO PARA DIÂMETROS MENORES OU IGUAIS A 40 MM | UNID. |  |  | Ok!
10.05.05 | 90440 | SINAPI | FURO EM CONCRETO PARA DIÂMETROS MAIORES QUE 40 MM E MENORES OU IGUAIS A 75 MM | UNID. |  |  | Ok!
10.05.06 | 90443 | SINAPI | RASGO EM ALVENARIA PARA RAMAIS/ DISTRIBUIÇÃO COM DIAMETROS MENORES OU IGUAIS A 40 MM | M |  |  | Ok!
10.05.07 | 90453 | SINAPI | PASSANTE TIPO TUBO DE DIÂMETRO MENOR OU IGUAL A 40 MM, FIXADO EM LAJE | UNID. |  |  | Ok!
10.05.08 | 90454 | SINAPI | PASSANTE TIPO TUBO DE DIÂMETRO MAIORES QUE 40 MM E MENORES OU IGUAIS A 75 MM, FIXADO EM LAJE | UNID. |  |  | Ok!
10.05.09 | 90455 | SINAPI | PASSANTE TIPO TUBO DE DIÂMETRO MAIOR QUE 75 MM, FIXADO EM LAJE | UNID. |  |  | Ok!
10.05.10 | 90466 | SINAPI | CHUMBAMENTO LINEAR EM ALVENARIA PARA RAMAIS/DISTRIBUIÇÃO COM DIÂMETROS MENORES OU IGUAIS A 40 MM | M |  |  | Ok!
10.05.11 | 90467 | SINAPI | CHUMBAMENTO LINEAR EM ALVENARIA PARA RAMAIS/DISTRIBUIÇÃO COM DIÂMETROS MAIORES QUE 40 MM E MENORES OU IGUAIS A 75 MM | M |  |  | Ok!
10.05.12 | 91185 | SINAPI | FIXAÇÃO DE TUBOS HORIZONTAIS DE PVC, CPVC OU COBRE DIÂMETROS MENORES OU IGUAIS A 40 MM COM ABRAÇADEIRA METÁLICA FLEXÍVEL 18 MM, FIXADA DIRETAMENTE NA LAJE | M |  |  | Ok!
10.05.13 | 91186 | SINAPI | FIXAÇÃO DE TUBOS HORIZONTAIS DE PVC, CPVC OU COBRE DIÂMETROS MAIORES QUE 40 MM E MENORES OU IGUAIS A 75 MM COM ABRAÇADEIRA METÁLICA FLEXÍVEL 18 MM, FIXADA DIRETAMENTE NA LAJE | M |  |  | Ok!
10.05.14 | 91187 | SINAPI | FIXAÇÃO DE TUBOS HORIZONTAIS DE PVC, CPVC OU COBRE DIÂMETROS MAIORES QUE 75 MM COM ABRAÇADEIRA METÁLICA FLEXÍVEL 18 MM, FIXADA DIRETAMENTE NA LAJE | M |  |  | Ok!
10.05.15 | 91190 | SINAPI | CHUMBAMENTO PONTUAL EM PASSAGEM DE TUBO COM DIÂMETRO MENOR OU IGUAL A 40 MM | UNID. |  |  | Ok!
10.05.16 | 91191 | SINAPI | CHUMBAMENTO PONTUAL EM PASSAGEM DE TUBO COM DIÂMETROS ENTRE 40 MM E 75 MM | UNID. |  |  | Ok!
10.05.17 | 91192 | SINAPI | CHUMBAMENTO PONTUAL EM PASSAGEM DE TUBO COM DIÂMETRO MAIOR QUE 75 MM | UNID. |  |  | Ok!
10.05.18 | 91222 | SINAPI | RASGO EM ALVENARIA PARA RAMAIS/ DISTRIBUIÇÃO COM DIAMETROS MAIORES QUE 40 MM E MENORES OU IGUAIS A 75 MM. | UNID. |  |  | Ok!
10.06 | COLETORES PREDIAIS
10.06.01 | 93350 | SINAPI | COLETOR PREDIAL DE ESGOTO, DA CAIXA ATÉ A REDE (DISTÂNCIA = 10 M, LARGURA DA VALA = 0,65 M), INCLUINDO ESCAVAÇÃO MANUAL, PREPARO DE FUNDO DE VALA E REATERRO COMPACTADO, COMPOSTO POR TUBO PVC EB-644 P/ REDE COLET ESG JE DN 100 MM E CONEXÕES - FORNECIMENTO E INSTALAÇÃO | UNID. |  |  | Ok!
10.06.02 | 93351 | SINAPI | COLETOR PREDIAL DE ESGOTO, DA CAIXA ATÉ A REDE (DISTÂNCIA = 8 M, LARGURA DA VALA = 0,65 M), INCLUINDO ESCAVAÇÃO MANUAL, PREPARO DE FUNDO DE VALA E REATERRO COMPACTADO, COMPOSTO POR TUBO PVC EB-644 P/ REDE COLET ESG JE DN 100 MM E CONEXÕES - FORNECIMENTO E INSTALAÇÃO | UNID. |  |  | Ok!
10.06.03 | 93352 | SINAPI | COLETOR PREDIAL DE ESGOTO, DA CAIXA ATÉ A REDE (DISTÂNCIA = 6 M, LARGURA DA VALA = 0,65 M), INCLUINDO ESCAVAÇÃO MANUAL, PREPARO DE FUNDO DE VALA E REATERRO COMPACTADO, COMPOSTO POR TUBO PVC EB-644 P/ REDE COLET ESG JE DN 100 MM E CONEXÕES - FORNECIMENTO E INSTALAÇÃO | UNID. |  |  | Ok!
11 | VIDRO |  |  |  |  | 0
11.01 | 72116 | SINAPI | VIDRO LISO COMUM TRANSPARENTE, ESPESSURA 3MM | m² | #REF! | #REF! | Ok! | #REF!
11.02 | 72117 | SINAPI | VIDRO LISO COMUM TRANSPARENTE, ESPESSURA 4MM | m² | #REF! | #REF! | Ok! | #REF!
11.03 | 84957 | SINAPI | VIDRO LISO COMUM TRANSPARENTE, ESPESSURA 5MM | m² | #REF! | #REF! | Ok! | #REF!
11.04 | 84959 | SINAPI | VIDRO LISO COMUM TRANSPARENTE, ESPESSURA 6MM | m² | #REF! | #REF! | Ok! | #REF!
11.05 | 72118 | SINAPI | VIDRO TEMPERADO INCOLOR, ESPESSURA 6MM, FORNECIMENTO E INSTALACAO, INCLUSIVE MASSA PARA VEDACAO | m² | #REF! | #REF! | Ok! | #REF!
11.06 | 72119 | SINAPI | VIDRO TEMPERADO INCOLOR, ESPESSURA 8MM, FORNECIMENTO E INSTALACAO, INCLUSIVE MASSA PARA VEDAÇÃO | m² | #REF! | #REF! | Ok! | #REF!
11.07 | 72120 | SINAPI | VIDRO TEMPERADO INCOLOR, ESPESSURA 10MM, FORNECIMENTO E INSTALACAO, INCLUSIVE MASSA PARA VEDAÇÃO | m² | #REF! | #REF! | Ok! | #REF!
11.08 | 72121 | SINAPI | VIDRO TEMPERADO COLORIDO VERDE, ESPESSURA 10MM, FORNECIMENTO E INSTALACAO, INCLUSIVE MASSA PARA VEDACAO | m² | #REF! | #REF! | Ok! | #REF!
11.09 | 72122 | SINAPI | VIDRO FANTASIA TIPO CANELADO, ESPESSURA 4MM | m² | #REF! | #REF! | Ok! | #REF!
11.10 | 72123 | SINAPI | VIDRO ARAMADO, ESPESSURA 7MM | m² | #REF! | #REF! | Ok! | #REF!
11.11 | 85001 | SINAPI | VIDRO LISO FUME, ESPESSURA 4MM | m² | #REF! | #REF! | Ok! | #REF!
11.12 | 85002 | SINAPI | VIDRO LISO FUME, ESPESSURA 6MM | m² | #REF! | #REF! | Ok! | #REF!
11.13 | 85004 | SINAPI | VIDRO FANTASIA MARTELADO 4MM | m² | #REF! | #REF! | Ok! | #REF!
11.14 | 74125/001 | SINAPI | ESPELHO CRISTAL ESPESSURA 4MM, COM MOLDURA DE MADEIRA | m² | #REF! | #REF! | Ok! | #REF!
11.15 | 74125/002 | SINAPI | ESPELHO CRISTAL ESPESSURA 4MM, COM MOLDURA EM ALUMINIO E COMPENSADO 6MM PLASTIFICADO COLADO | m² | #REF! | #REF! | Ok! | #REF!
11.16 | 85005 | SINAPI | ESPELHO CRISTAL, ESPESSURA 4MM, COM PARAFUSOS DE FIXACAO, SEM MOLDURA | m² | #REF! | #REF! | Ok! | #REF!
12 | FORRO |  |  |  |  | 0
12.01 | 74250/001 | SINAPI | FORRO DE MADEIRA, TABUAS 10X1CM COM FRISO MACHO/FEMEA, EXCLUSIVE ENTARUGAMENTO | 0 | #REF! | #REF! | Ok! | #REF!
12.02 | 74250/002 | SINAPI | FORRO DE MADEIRA, TABUAS 10X1CM COM FRISO MACHO/FEMEA, INCLUSIVE MEIA-CANA E ENTARUGAMENTO | m² | #REF! | #REF! | Ok! | #REF!
12.03 | 84090 | SINAPI | FORRO DE MADEIRA COM TABUAS 10X1CM FIXADAS EM SARRAFOS DE 2X10CM COM ESPACAMENTO DE 50CM | m² | #REF! | #REF! | Ok! | #REF!
12.04 | 84091 | SINAPI | BARROTEAMENTO PARA FORRO, COM PECAS DE MADEIRA 2,5X10CM, ESPACADAS DE 50CM | m² | #REF! | #REF! | Ok! | #REF!
12.05 | 73986/001 | SINAPI | FORRO DE GESSO EM PLACAS 60X60CM, ESPESSURA 1,2CM, INCLUSIVE FIXACAO COM ARAME | m² | #REF! | #REF! | Ok! | #REF!
12.06 | 72201 | SINAPI | RECOLOCACO DE FORROS EM REGUA DE PVC E PERFIS, CONSIDERANDO REAPROVEITAMENTO DO MATERIAL | m² | #REF! | #REF! | Ok! | #REF!
12.07 | 84094 | SINAPI | MEIA CANA 2,5X2,5CM COM ACABAMENTO PARA FORRO DE MADEIRA | m | #REF! | #REF! | Ok! | #REF!
12.08 | 87412 | SINAPI | APLICAÇÃO MANUAL DE GESSO DESEMPENADO (SEM TALISCAS) EM TETO DE AMBIENTES DE ÁREA ENTRE 5M² E 10M², ESPESSURA DE 0,5CM. | m² | #REF! | #REF! | Ok! | #REF!
12.09 | 87419 | SINAPI | APLICAÇÃO MANUAL DE GESSO DESEMPENADO (SEM TALISCAS) EM PAREDES DE AMBIENTES DE ÁREA MENOR QUE 5M², ESPESSURA DE 0,5CM. | m² | #REF! | #REF! | Ok! | #REF!
12.10 | SEDOP/141336 | SEDOP | Forro em lambri de PVC | m² | #REF! | #REF! | Verificar! | #REF!
12.11 | SEDOP/141337 | SEDOP | FORRO PARALINE | m² | #REF! | #REF! | Verificar! | #REF!
13 | PAVIMENTAÇÕES |  |  |  |  | 0
13.01 | 72948 | SINAPI | COLCHAO DE AREIA PARA PAVIMENTACAO EM PARALELEPIPEDO OU BLOCOS DE CONCRETO INTERTRAVADOS | m³ | #REF! | #REF! | Ok! | #REF!
13.02 | 84182 | SINAPI | PISO PARQUET DE MADEIRA DE LEI FIXADO COM COLA BASE DE PVA | m² | #REF! | #REF! | Ok! | #REF!
13.03 | 87248 | SINAPI | REVESTIMENTO CERÂMICO PARA PISO COM PLACAS TIPO GRÊS DE DIMENSÕES 35X35 CM APLICADA EM AMBIENTES DE ÁREA ENTRE 5 M2 E 10 M2. | m² | #REF! | #REF! | Ok! | #REF!
13.04 | 87248 | SINAPI | REVESTIMENTO CERÂMICO PARA PISO COM PLACAS TIPO GRÊS DE DIMENSÕES 35X35 CM APLICADA EM AMBIENTES DE ÁREA MAIOR QUE 10 M2. | m² | #REF! | #REF! | Ok! | #REF!
13.05 | 87248 | SINAPI | REVESTIMENTO CERÂMICO PARA PISO COM PLACAS TIPO GRÊS DE DIMENSÕES 35X35 CM APLICADA EM AMBIENTES DE ÁREA MAIOR QUE 10 M2. | m² | #REF! | #REF! | Ok! | #REF!
13.06 | 87260 | SINAPI | REVESTIMENTO CERÂMICO PARA PISO COM PLACAS TIPO PORCELANATO DE DIMENSÕES 45X45 CM APLICADA EM AMBIENTES DE ÁREA MAIOR QUE 10 M². | m² | #REF! | #REF! | Ok! | #REF!
13.07 | 73876/001 | SINAPI | PISO DE BORRACHA PASTILHADO, ESPESSURA 7MM, FIXADO COM COLA | m² | #REF! | #REF! | Ok! | #REF!
13.08 | 74147/001 | SINAPI | PISO EM BLOCO SEXTAVADO 30X30CM, ESPESSURA 8CM, ASSENTADO SOBRE COLCHAO DE AREIA ESPESSURA 6CM | m² | #REF! | #REF! | Ok! | #REF!
13.09 | 72967 | SINAPI | MEIO-FIO DE CONCRETO PRE-MOLDADO 12 X 30 CM, SOBRE BASE DE CONCRETO SIMPLES E REJUNTADO COM ARGAMASSA TRACO 1:3 (CIMENTO E AREIA) | m | #REF! | #REF! | Ok! | #REF!
13.10 | 73892/001 | SINAPI | EXECUÇÃO DE PASSEIO (CALÇADA) EM CONCRETO (CIMENTO/AREIA/SEIXO ROLADO), PREPARO MECÂNICO, ESPESSURA 7CM, COM JUNTA DE DILATAÇÃO EM MADEIRA, INCLUSO LANÇAMENTO E ADENSAMENTO | m² | #REF! | #REF! | Ok! | #REF!
13.11 | SEDOP/130111 | SEDOP | Camada impermeabilizadora e=10cm c/pedra preta (incl. Sika 1) | m² | #REF! | #REF! | Verificar! | #REF!
13.13 | 84647 | SINAPI | PINTURA EPOXI INCLUSO EMASSAMENTO E FUNDO PREPARADOR | m² | #REF! | #REF! | Ok! | #REF!
14 | SOLEIRAS, PEITORIS E RODAPÉS |  |  |  |  | 0
14.01 | 74111/001 | SINAPI | SOLEIRA DE MARMORE BRANCO, LARGURA 5CM, ESPESSURA 3CM, ASSENTADA COM ARGAMASSA COLANTE | m | #REF! | #REF! | Ok! | #REF!
14.02 | 84089 | SINAPI | PEITORIL EM MARMORE BRANCO, LARGURA DE 25CM, ASSENTADO COM ARGAMASSA TRAÇO 1:3 | m | #REF! | #REF! | Ok! | #REF!
14.03 | 73886/001 | SINAPI | RODAPE EM MADEIRA, ALTURA 7CM, FIXADO EM PECAS DE MADEIRA | m | #REF! | #REF! | Ok! | #REF!
15 | REVESTIMENTOS |  |  |  |  | 0
15.01 | 87878 | SINAPI | CHAPISCO APLICADO EM ALVENARIAS E ESTRUTURAS DE CONCRETO INTERNAS, COMCOLHER DE PEDREIRO. ARGAMASSA TRAÇO 1:3 COM PREPARO MANUAL. AF_06/2014 | m² | #REF! | #REF! | Ok! | #REF!
15.02 | 87893 | SINAPI | CHAPISCO APLICADO EM ALVENARIA (SEM PRESENÇA DE VÃOS) E ESTRUTURAS DECONCRETO DE FACHADA, COM COLHER DE PEDREIRO. ARGAMASSA TRAÇO 1:3 COMPREPARO MANUAL. AF_06/2014 | m² | #REF! | #REF! | Ok! | #REF!
15.03 | 87904 | SINAPI | CHAPISCO APLICADO EM ALVENARIA (COM PRESENÇA DE VÃOS) E ESTRUTURAS DE CONCRETO DE FACHADA, COM COLHER DE PEDREIRO. ARGAMASSA TRAÇO 1:3 COM PREPARO MANUAL. AF_06/2014 | m² | #REF! | #REF! | Ok! | #REF!
15.04 | 87546 | SINAPI | EMBOÇO, PARA RECEBIMENTO DE CERÂMICA, EM ARGAMASSA TRAÇO 1:2:8, PREPARO MANUAL, APLICADO MANUALMENTE EM FACES INTERNAS DE PAREDES DE AMBIENTES COM ÁREA MENOR QUE 5M2, ESPESSURA DE 10MM, COM EXECUÇÃO DE TALISCAS. AF_06/2014 | m² | #REF! | #REF! | Ok! | #REF!
15.05 | 87550 | SINAPI | EMBOÇO, PARA RECEBIMENTO DE CERÂMICA, EM ARGAMASSA TRAÇO 1:2:8, PREPARO MANUAL, APLICADO MANUALMENTE EM FACES INTERNAS DE PAREDES DE AMBIENTES COM ÁREA ENTRE 5M2 E 10M2, ESPESSURA DE 10MM, COM EXECUÇÃO DE TALISCAS. AF_06/2014 | m² | #REF! | #REF! | Ok! | #REF!
15.06 | 87777 | SINAPI | EMBOÇO OU MASSA ÚNICA EM ARGAMASSA TRAÇO 1:2:8, PREPARO MANUAL, APLICADA MANUALMENTE EM PANOS DE FACHADA COM PRESENÇA DE VÃOS, ESPESSURA DE 25 MM. AF_06/2014 | m² | #REF! | #REF! | Ok! | #REF!
15.07 | 87794 | SINAPI | EMBOÇO OU MASSA ÚNICA EM ARGAMASSA TRAÇO 1:2:8, PREPARO MANUAL, APLICADA MANUALMENTE EM PANOS CEGOS DE FACHADA (SEM PRESENÇA DE VÃOS), ESPESSURA DE 25 MM. AF_06/2014 | m² | #REF! | #REF! | Ok! | #REF!
15.08 | 75481 | SINAPI | REBOCO ARGAMASSA TRACO 1:2 (CAL E AREIA FINA PENEIRADA), ESPESSURA 0,5 CM, PREPARO MANUAL DA ARGAMASSA | m² | #REF! | #REF! | Ok! | #REF!
15.09 | 74001/001 | SINAPI | REBOCO COM ARGAMASSA PRE-FABRICADA, ESPESSURA 0,5CM, PREPARO MECANICO DA ARGAMASSA | m² | #REF! | #REF! | Ok! | #REF!
15.10 | 87265 | SINAPI | REVESTIMENTO CERÂMICO PARA PAREDES INTERNAS COM PLACAS TIPO GRÊS OU SEMI-GRÊS DE DIMENSÕES 20X20 CM APLICADAS EM AMBIENTES DE ÁREA MAIOR QUE 5 M² NA ALTURA INTEIRA DAS PAREDES. AF_06/2015 | m² | #REF! | #REF! | Ok! | #REF!
15.11 | 87267 | SINAPI | REVESTIMENTO CERÂMICO PARA PAREDES INTERNAS COM PLACAS TIPO GRÊS OU SEMI-GRÊS DE DIMENSÕES 20X20 CM APLICADAS EM AMBIENTES DE ÁREA MAIOR QUE 5 M²A MEIA ALTURA DAS PAREDES. AF_06/2014 | m² | #REF! | #REF! | Ok! | #REF!
16 | PINTURA |  |  |  |  | 0
16.01 | 73999/001 | SINAPI | PINTURA A BASE DE CAL E FIXADOR A BASE DE OLEO DE LINHACA, TRES DEMAOS | m² | #REF! | #REF! | Ok! | #REF!
16.02 | 88497 | SINAPI | APLICAÇÃO E LIXAMENTO DE MASSA LÁTEX EM PAREDES, DUAS DEMÃOS | m² | #REF! | #REF! | Ok! | #REF!
16.03 | 150586 | SEDOP | Emassamento de parede c/ massa acrilica | m² | #REF! | #REF! | Verificar! | #REF!
16.05 | 88487 | SINAPI | APLICAÇÃO MANUAL DE PINTURA COM TINTA LÁTEX PVA EM PAREDES, DUAS DEMÃO | m² | #REF! | #REF! | Ok! | #REF!
16.07 | 150131 | SEDOP | Anti-ferruginosa | m² | #REF! | #REF! | Verificar! | #REF!
16.08 | 150480 | SEDOP | Acrilica fosca int./ext. c/fdo. preparador 3 dem.(reforma)s/massa | m² | #REF! | #REF! | Verificar! | #REF!
16.09 | 150253 | SEDOP | Acrilica fosca int./ext. c/massa e selador - 3 demaos | m² | #REF! | #REF! | Verificar! | #REF!
16.10 | 88429 | SINAPI | APLICAÇÃO MANUAL DE PINTURA COM TINTA TEXTURIZADA ACRÍLICA EM SUPERFÍCIES INTERNAS DA SACADA DE EDIFÍCIOS DE MÚLTIPLOS PAVIMENTOS | m² | #REF! | #REF! | Ok! | #REF!
16.11 | 84657 | SINAPI | FUNDO SINTETICO NIVELADOR BRANCO | m² | #REF! | #REF! | Ok! | #REF!
16.12 | 88413 | SINAPI | APLICAÇÃO MANUAL DE FUNDO SELADOR ACRÍLICO EM SUPERFÍCIES EXTERNAS | m² | #REF! | #REF! | Ok! | #REF!
16.13 | 84678 | SINAPI | VERNIZ POLIURETANO BRILHANTE EM CONCRETO OU TIJOLO, TRES DEMAOS | m² | #REF! | #REF! | Ok! | #REF!
16.14 | 150134 | SEDOP | Esmalte sobre madeira c/ massa e selador | m² | #REF! | #REF! | Verificar! | #REF!
16.15 | 150302 | SEDOP | Esmalte s/ ferro (superf. lisa) | m² | #REF! | #REF! | Verificar! | #REF!
16.16 | 84660 | SINAPI | FUNDO PREPARADOR PRIMER SINTETICO, PARA ESTRUTURA METALICA, UMA DEMÃO | m² | #REF! | #REF! | Ok! | #REF!
16.19 | 74245/001 | SINAPI | PINTURA ACRILICA EM PISO CIMENTADO DUAS DEMAOS | m² | #REF! | #REF! | Ok! | #REF!
16.20 | 84647 | SINAPI | PINTURA EPOXI INCLUSO EMASSAMENTO E FUNDO PREPARADOR | m² | #REF! | #REF! | Ok! | #REF!
17 | DIVERSOS |  |  |  |  | 0
17.01 | 72897 | SINAPI | CARGA MANUAL DE ENTULHO EM CAMINHAO BASCULANTE 6 M3 | m³ | 16.6 | 0 | Ok! | Ok!
17.02 | 72900 | SINAPI | TRANSPORTE DE ENTULHO COM CAMINHAO BASCULANTE 6 M3, RODOVIA PAVIMENTADA, DMT 0,5 A 1,0 KM | m³ | 4.88 | 0 | Ok! | Ok!
17.03 | 74023/005 | SINAPI | TRANSPORTE HORIZONTAL DE MATERIAIS DIVERSOS A 100M | m³ | 47.93 | 0 | Ok! | Ok!
17.04 | 83623 | SINAPI | GRELHA DE FERRO FUNDIDO PARA CANALETA LARG = 30CM, FORNECIMENTO E ASSENTAMENTO | M | 209.97 | 0 | Ok! | Ok!
17.05 | 74072/003 | SINAPI | CORRIMAO EM TUBO ACO GALVANIZADO 1 1/4" COM BRACADEIRA | M | 66.24 | 0 | Ok! | Ok!
18 | LIMPEZA |  |  |  |  | 0
18.01 | 73948/008 | SINAPI | LIMPEZA VIDRO COMUM | m² | 8.68 | 0 | Ok! | Ok!
18.02 | 74086/001 | SINAPI | LIMPEZA LOUCAS E METAIS | un. | 19.3 | 0 | Ok! | Ok!
18.03 | 73948/011 | SINAPI | LIMPEZA PISO CERAMICO | m² | 16.04 | 0 | Ok! | Ok!
18.04 | 73948/013 | SINAPI | LIMPEZA PISO PLACA BORRACHA | m² | 7 | 0 | Ok! | Ok!
18.05 | 73948/007 | SINAPI | LIMPEZA ESQUADRIA FERRO C/SOLVENTE | m² | 17.91 | 0 | Ok! | Ok!
18.06 | 73948/009 | SINAPI | LIMPEZA FORRO | m² | 18.24 | 0 | Ok! | Ok!
18.07 | 84117 | SINAPI | RASPAGEM / CALAFETACAO TACOS MADEIRA 1 DEMAO CERA | m² | 14.58 | 0 | Ok! | Ok!
18.08 | 270590 | SEDOP | Limpeza de calhas (0,4x0,3m) | m | #REF! | #REF! | Verificar! | #REF!
18.09 |  | PRÓPRIA | LIMPEZA DO TELHADO | M² | #REF! | #REF! | Verificar! | #REF!
18.10 | 84117 | SINAPI | RASPAGEM / CALAFETACAO TACOS MADEIRA 1 DEMAO CERA | M² | #REF! | #REF! | Ok! | #REF!
18.11 |  | PRÓPRIA | DESOBSTRUÇÃO DE LOUÇA SANITARIA | UNID. | #REF! | #REF! | Verificar! | #REF!
18.12 |  | PRÓPRIA | DESOBSTRUÇÃO DE TUBULAÇÃO ESGOTO ATÉ Ø=150MM | M | #REF! | #REF! | Verificar! | #REF!
18.13 |  | PRÓPRIA | LIMPEZA DA CAIXA DE INSPEÇÃO OU GORDURA | UNID. | #REF! | #REF! | Verificar! | #REF!

## CUSTOS UNITÁRIOS (hidden)
PLANILHA DE COMPOSIÇÃO DE CUSTOS UNITÁRIOS | [6 empty] | 1.9343
EXTERNO | ITEM | DESCRICAO | UNIDADE | CONSUMO | CUSTO UNITARIO | CUSTO UNITARIO TOTAL | 0.3051 | EXTERNO | ITEM | DESCRICAO | UNID. | CONSUMO | CUSTO UNITARIO | CUSTO UNITARIO TOTAL
SEDOP/50035 | 03.05 | Formas para concreto em chapa de madeira compensada resinada e=15mm | M²
SINAPI - 88262 |  | CARPINTEIRO DE FORMAS COM ENCARGOS COMPLEMENTARES | H | 1.11 | 7.7806 | 8.6365
SINAPI/PA - 88316 |  | SERVENTE COM ENCARGOS COMPLEMENTARES | H | 0.28 | 6.1935 | 1.7342
SEDOP/PA- D00016 |  | Tábua de madeira branca 20 pls | Dz | 0.48 | 62 | 29.76
SEDOP/PA - D00021 |  | Régua 3"x7/8" 20 pls apar. | Dz | 0.036 | 140 | 5.04
SEDOP/PA - D00030 |  | Chapa de madeira compensada resinada e=15mm | M² | 0.36 | 22.3 | 8.028
SEDOP/PA - D00086 |  | Prego 2 1/2"x12 | Kg | 0.3 | 8.6 | 2.58
SEDOP/PA - D00281 |  | Pernamanca 3" x 2" 20 pls - madeira branca | Dz | 0.06 | 95 | 5.7
SEDOP/PA - D00427 |  | Desmoldante | L | 0.12 | 8.05 | 0.966
[5 empty] | Custo Direto | 62.4446
[5 empty] | Encargos Sociais | 9.6893
BDI
[5 empty] | Total Geral | 72.1339
OK
SEDOP/50037 | 03.08 | Desforma | M²
SINAPI/PA - 88316 |  | SERVENTE COM ENCARGOS COMPLEMENTARES | H | 0.3 | 6.1935 | 1.858
[5 empty] | Custo Direto | 1.858
[5 empty] | Encargos Sociais | 1.736
BDI
[5 empty] | Total Geral | 3.594
OK
SEDOP/11217 | 03.09 | Cimbramento metálico com altura até 3,50m | M²
SINAPI/PA - 88243 |  | AJUDANTE ESPECIALIZADO COM ENCARGOS COMPLEMENTARES | H | 0.4 | 6.5605 | 2.6242
SINAPI/PA - 88276 |  | MONTADOR COM ENCARGOS COMPLEMENTARES | H | 0.2 | 9.5642 | 1.9128
SEDOP/PA - D00005 |  | Peça em madeira de lei 6"x3" 20 pls apar. | UN | 0.08 | 82 | 6.56
SEDOP/PA - D00384 |  | Aluguel de cimbramento metálico | M²/MÊS | 2 | 15 | 30
[5 empty] | Custo Direto | 41.097
[5 empty] | Encargos Sociais | 4.239
BDI
[5 empty] | Total Geral | 45.336
OK
SEDOP/11294 |  | Cimbramento de madeira p/ altura até 3,00m | M²
SINAPI/PA - 88262 |  | CARPINTEIRO DE FORMAS COM ENCARGOS COMPLEMENTARES | H | 1 | 7.7806 | 7.7806
SINAPI/PA - 88316 |  | SERVENTE COM ENCARGOS COMPLEMENTARES | H | 2 | 6.1935 | 12.3869
SEDOP/PA- D00016 |  | Tábua de madeira branca 20 pls | Dz | 0.05 | 62 | 3.1
SEDOP/PA - D00191 |  | Prego (preço médio) | Kg | 0.1 | 8 | 0.8
SEDOP/PA - D00281 |  | Pernamanca 3" x 2" 20 pls - madeira branca | Dz | 0.14 | 95 | 13.3
[5 empty] | Custo Direto | 37.3675
[5 empty] | Encargos Sociais | 18.8425
BDI
[5 empty] | Total Geral | 56.21
OK
SEDOP/61355 | 04.07 | Divisórias de PVC | M²
SINAPI/PA - 88243 |  | AJUDANTE ESPECIALIZADO COM ENCARGOS COMPLEMENTARES | H | 0.75 | 6.5605 | 4.9204
SINAPI/PA - 88276 |  | MONTADOR COM ENCARGOS COMPLEMENTARES | H | 1.3 | 9.5642 | 12.4334
SEDOP/PA -A00073 |  | Divisória de PVC | M² | 1 | 152 | 152
[5 empty] | Custo Direto | 169.3538
[5 empty] | Encargos Sociais | 16.028
BDI
[5 empty] | Total Geral | 185.3818
OK
SEDOP/61359 | 04.08 | Divisória Divilux pefil alumínio / miolo celular -P/V/P | M²
SINAPI/PA - 88243 |  | AJUDANTE ESPECIALIZADO COM ENCARGOS COMPLEMENTARES | H | 0.75 | 6.5605 | 4.9204
SINAPI/PA - 88276 |  | MONTADOR COM ENCARGOS COMPLEMENTARES | H | 1.3 | 9.5642 | 12.4334
SEDOP/PA - D00393 |  | Divisória Divilux perfil em alumínio / miolo celular -P/V/P | M² | 1 | 98 | 98
[5 empty] | Custo Direto | 115.3538
[5 empty] | Encargos Sociais | 16.2137
BDI
[5 empty] | Total Geral | 131.5675
OK
SEDOP/61358 | 04.09 | Divisória em gesso acartonado e=11cm | M²
SINAPI/PA - 88243 |  | AJUDANTE ESPECIALIZADO COM ENCARGOS COMPLEMENTARES | H | 1.3 | 6.5605 | 8.5287
SINAPI/PA - 88276 |  | MONTADOR COM ENCARGOS COMPLEMENTARES | H | 1.3 | 9.5642 | 12.4334
SEDOP/PA - D00431 |  | Chapa St 1200x1800x12,5mm | PÇ | 0.92 | 32.75 | 30.13
SEDOP/PA - D00433 |  | Fita p/ junta 50x150m | RL | 0.0096 | 22.15 | 0.21264
SEDOP/PA - D00434 |  | Fita p/ junta telada 50x45m | RL | 0.0799 | 22.15 | 1.7698
SEDOP/PA - D00435 |  | Perfil para teto RS F-47 3000mm | PÇ | 0.4938 | 13.35 | 6.5922
SEDOP/PA - D00436 |  | Parafuso tn 3,5x25mm | KG | 0.1917 | 3.75 | 0.71888
SEDOP/PA - D00437 |  | Prego de aço 2,7x30 | KG | 0.0479 | 7.7 | 0.36883
SEDOP/PA - D00438 |  | Massa p/ junta max | KG | 1 | 2.8 | 2.8
SEDOP/PA - D00439 |  | Montante M RS 110x35x3000 mm | PÇ | 0.766 | 30 | 22.98
SEDOP/PA - D00440 |  | Guia R Rs 110x30x3000mm | PÇ | 0.2875 | 25 | 7.1875
[5 empty] | Custo Direto | 93.722
[5 empty] | Encargos Sociais | 19.5849
[5 empty] | BDI | 34.5699
[5 empty] | Total Geral | 147.8768
OK
SEDOP/61353 | 04.10 | Divisória naval perfil em aço/miolo celular | M²
SINAPI/PA - 88243 |  | AJUDANTE ESPECIALIZADO COM ENCARGOS COMPLEMENTARES | H | 0.75 | 6.1935 | 4.6451
SINAPI/PA - 88276 |  | MONTADOR COM ENCARGOS COMPLEMENTARES | H | 0.75 | 9.5642 | 7.1731
SEDOP/PA - D00252 |  | Divisória naval perfil em aço/miolo celular | M² | 1 | 68 | 68
[5 empty] | Custo Direto | 79.8182
[5 empty] | Encargos Sociais | 11.0418
BDI
[5 empty] | Total Geral | 90.86
OK
SEDOP/61460 | 04.11 | Divisória em gesso acartonado acústico e=11cm | M²
SINAPI/PA - 88243 |  | AJUDANTE ESPECIALIZADO COM ENCARGOS COMPLEMENTARES | H | 2 | 6.5605 | 13.121
SINAPI/PA - 88276 |  | MONTADOR COM ENCARGOS COMPLEMENTARES | H | 2 | 9.5642 | 19.1284
SEDOP/PA/PA - D00431 |  | Chapa St 1200x1800x12,5mm | PÇ | 0.92 | 32.75 | 30.13
SEDOP/PA/PA - D00433 |  | Fita p/ junta 50x150m | RL | 0.0096 | 22.15 | 0.21264
SEDOP/PA/PA - D00434 |  | Fita p/ junta telada 50x45m | RL | 0.0799 | 22.15 | 1.7698
SEDOP/PA - D00435 |  | Perfil para teto RS F-47 3000mm | PÇ | 0.4938 | 13.35 | 6.5922
SEDOP/PA - D00436 |  | Parafuso tn 3,5x25mm | KG | 0.1917 | 3.75 | 0.71888
SEDOP/PA - D00437 |  | Prego de aço 2,7x30 | KG | 0.0479 | 7.7 | 0.36883
SEDOP/PA - D00438 |  | Massa p/ junta max | KG | 1 | 2.8 | 2.8
SEDOP/PA - D00439 |  | Montante M RS 110x35x3000 mm | PÇ | 0.766 | 30 | 22.98
SEDOP/PA - D00440 |  | Guia R Rs 110x30x3000mm | PÇ | 0.2875 | 25 | 7.1875
SEDOP/PA -D00441 |  | Lã de vidro | Rl | 0.07 | 219.8 | 15.386
[5 empty] | Custo Direto | 120.3953
[5 empty] | Encargos Sociais | 30.1306
BDI
[5 empty] | Total Geral | 150.5259
OK
SEDOP/61356 | 04.12 | Divisória de MDF c/ laminado | M²
SINAPI/PA - 88243 |  | AJUDANTE ESPECIALIZADO COM ENCARGOS COMPLEMENTARES | H | 0.75 | 6.5605 | 4.9204
SINAPI/PA - 88276 |  | MONTADOR COM ENCARGOS COMPLEMENTARES | H | 0.75 | 9.5642 | 7.1731
SEDOP/PA - A00074 |  | Divisória de MDF c/ laminado | M² | 1 | 65 | 65
[5 empty] | Custo Direto | 77.0935
[5 empty] | Encargos Sociais | 11.299
BDI
[5 empty] | Total Geral | 88.3925
OK
SEDOP/91378 | 07.13 | Porta divisória Naval c/ ferragens - c/ perfil de aço | UND
SINAPI/PA - 88243 |  | AJUDANTE ESPECIALIZADO COM ENCARGOS COMPLEMENTARES | H | 1.5 | 6.5605 | 9.8408
SINAPI/PA - 88276 |  | MONTADOR COM ENCARGOS COMPLEMENTARES | H | 1.5 | 9.5642 | 14.3463
SEDOP/PA - D00253 |  | Porta divisória Naval c/ ferragens - c/ perfil de aço | UND | 1 | 230 | 230
[5 empty] | Custo Direto | 254.187
[5 empty] | Encargos Sociais | 22.598
BDI
[5 empty] | Total Geral | 276.785
OK
|  | MOLA HIDRÁULICA TIPO FECHA PORTA P/ PORTA C/ LARGURA ATE 90CM | UND
SINAPI/PA - 88261 |  | CARPINTEIRO DE ESQUADRIA COM ENCARGOS COMPLEMENTARES | H | 1 | 7.6979 | 7.6979
SINAPI/PA - 11560 |  | MOLA FECHA PORTA P/ PORTA C/ LARGURA ATE 90CM | UND | 1 | 207.12 | 207.12
[5 empty] | Custo Direto | 214.8179
[5 empty] | Encargos Sociais | 7.1921
BDI
[5 empty] | Total Geral | 222.01
OK
SEDOP/100226 | 08.10 | Ferragens p/ porta externa 1 fl.(dobradiça+fechadura) | cj
SINAPI/PA - 88261 |  | CARPINTEIRO DE ESQUADRIA COM ENCARGOS COMPLEMENTARES | H | 2 | 7.6979 | 15.3958
SINAPI/PA - 88316 |  | SERVENTE COM ENCARGOS COMPLEMENTARES | H | 0.2 | 6.1935 | 1.2387
SEDOP/PA - D00062 |  | Dobradiça 3"x3" com parafuso | UND | 3 | 14.3 | 42.9
SEDOP/PA - D00131 |  | Fechadura externa | UND | 1 | 59.8 | 59.8
[5 empty] | Custo Direto | 119.3344
[5 empty] | Encargos Sociais | 15.5416
BDI
[5 empty] | Total Geral | 134.876
OK
SEDOP/100227 | 08.11 | Ferragens p/ porta interna 1 fl. | cj
SINAPI/PA - 88261 |  | CARPINTEIRO DE ESQUADRIA COM ENCARGOS COMPLEMENTARES | H | 1.5 | 7.6979 | 11.5468
SINAPI/PA - 88316 |  | SERVENTE COM ENCARGOS COMPLEMENTARES | H | 0.2 | 6.1935 | 1.2387
SEDOP/PA - D00062 |  | Dobradiça 3"x3" com parafuso | UND | 3 | 14.3 | 42.9
SEDOP/PA - D00123 |  | Fechadura interna | UND | 1 | 46.2 | 46.2
[5 empty] | Custo Direto | 101.8855
[5 empty] | Encargos Sociais | 11.9455
BDI
[5 empty] | Total Geral | 113.831
OK
SEDOP/100228 | 08.12 | Ferragens p/ porta de banheiro | cj
SINAPI/PA - 88261 |  | CARPINTEIRO DE ESQUADRIA COM ENCARGOS COMPLEMENTARES | H | 1.5 | 7.6979 | 11.5468
SINAPI/PA - 88316 |  | SERVENTE COM ENCARGOS COMPLEMENTARES | H | 0.2 | 6.1935 | 1.2387
SEDOP/PA - D00062 |  | Dobradiça 3"x3" com parafuso | UND | 3 | 14.3 | 42.9
SEDOP/PA - D00124 |  | Fechadura p/ banheiro - livre-ocupado | UND | 1 | 44.8 | 44.8
[5 empty] | Custo Direto | 100.4855
[5 empty] | Encargos Sociais | 11.9455
BDI
[5 empty] | Total Geral | 112.431
OK
| 10.01.01 | CHUVEIRO PLASTICO BRANCO SIMPLES 5 '' PARA ACOPLAR EM HASTE 1/2 ", AGUA FRIA | M
SINAPI/PA - 88267 |  | ENCANADOR OU BOMBEIRO HIDRÁULICO COM ENCARGOS COMPLEMENTARES | H | 0.5 | 7.7806 | 3.8903
SINAPI/PA - 88316 |  | SERVENTE COM ENCARGOS COMPLEMENTARES | H | 0.5 | 6.1935 | 3.0967
SINAPI/PA - 7608 |  | CHUVEIRO PLASTICO BRANCO SIMPLES 5 '' PARA ACOPLAR EM HASTE 1/2 ", AGUA FRIA | M³ | 0.022 | 4.23 | 0.09306
SINAPI/PA - 3146 |  | FITA VEDA ROSCA EM ROLOS DE 18 MM X 10 M (L X C) | UNID. | 0.028 | 2.62 | 0.07336
[5 empty] | Custo Direto | 7.1534
[5 empty] | Encargos Sociais | 6.528
BDI
[5 empty] | Total Geral | 13.6814
OK
SEDOP/140240 | 12.10 | Forro em lambri de PVC
SINAPI/PA - 88243 |  | AJUDANTE ESPECIALIZADO COM ENCARGOS COMPLEMENTARES | H | 1.1 | 6.5605 | 7.2166
SINAPI/PA - 88276 |  | MONTADOR COM ENCARGOS COMPLEMENTARES | H | 1.1 | 9.5642 | 10.5206
SEDOP/PA -A00125 |  | Forro lambri de PVC 100mm-completo (entar.metal.) | M² | 1 | 48,00 | 48
[5 empty] | Custo Direto | 65.7372
[5 empty] | Encargos Sociais | 16.5718
BDI
[5 empty] | Total Geral | 82.309
OK
SEDOP/141337 | 12.11 | FORRO PARALINE
SINAPI/PA - 88243 |  | AJUDANTE ESPECIALIZADO COM ENCARGOS COMPLEMENTARES | H | 1 | 6.5605 | 6.5605
SINAPI/PA - 88276 |  | MONTADOR COM ENCARGOS COMPLEMENTARES | H | 1 | 9.5642 | 9.5642
SEDOP/PA -A00032 |  | Forro paraline | M² | 1 | 212.6 | 212.6
[5 empty] | Custo Direto | 228.7247
[5 empty] | Encargos Sociais | 15.0653
BDI
[5 empty] | Total Geral | 243.79
OK
SEDOP/130111 | 13.11 | Camada impermeabilizadora e=10cm c/pedra preta (incl. Sika 1) | M²
SINAPI/PA - 88309 |  | PEDREIRO COM ENCARGOS COMPLEMENTARES | H | 0.4 | 7.7806 | 3.1122
SINAPI/PA - 88316 |  | SERVENTE COM ENCARGOS COMPLEMENTARES | H | 0.8 | 6.1935 | 4.9548
SEDOP/PA - I00001 |  | Sika 1 | L | 0.54 | 6.7 | 3.618
SEDOP/PA -J00002 |  | Pedra preta | M³ | 0.11 | 75 | 8.25
SEDOP/PA -J00003 |  | Cimento | SC | 0.4 | 31.24 | 12.496
SEDOP/PA -J00005 |  | Areia | M³ | 0.07 | 40 | 2.8
[5 empty] | Custo Direto | 35.231
[5 empty] | Encargos Sociais | 7.537
BDI
[5 empty] | Total Geral | 42.768
OK
SEDOP/150586 | 16.03 | Emassamento de parede c/ massa acrilica | M²
SINAPI/PA - 88316 |  | SERVENTE COM ENCARGOS COMPLEMENTARES | H | 0.35 | 6.1935 | 2.1677
SINAPI/PA - 88310 |  | PINTOR COM ENCARGOS COMPLEMENTARES | H | 0.35 | 7.7806 | 2.7232
SEDOP/PA - P00007 |  | Lixa para parede | UND. | 0.5 | 0.7 | 0.35
SEDOP/PA - P00022 |  | Massa acrílica | GL | 0.15 | 35.9 | 5.385
[5 empty] | Custo Direto | 10.6259
[5 empty] | Encargos Sociais | 4.5696
BDI
[5 empty] | Total Geral | 15.1955
OK
SEDOP/150131 | 16.07 | Anti-ferruginosa | M²
SINAPI/PA - 88316 |  | SERVENTE COM ENCARGOS COMPLEMENTARES | H | 0.8 | 6.1935 | 4.9548
SINAPI/PA - 88310 |  | PINTOR COM ENCARGOS COMPLEMENTARES | H | 0.8 | 7.7806 | 6.2245
SEDOP/PA - D00141 |  | Lixa p/ ferro | UM | 0.3 | 1.8 | 0.54
SEDOP/PA - P00017 |  | Tinta anti-ferruginosa | GL | 0.03 | 70.9 | 2.127
SEDOP/PA - P00027 |  | Aguarraz | GL | 0.01 | 43.95 | 0.4395
[5 empty] | Custo Direto | 14.2857
[5 empty] | Encargos Sociais | 10.4448
BDI
[5 empty] | Total Geral | 24.7305
OK
SEDOP/150253 | 16.09 | Acrilica fosca int./ext. c/massa e selador - 3 demaos | M²
SINAPI/PA - 88316 |  | SERVENTE COM ENCARGOS COMPLEMENTARES | H | 0.7 | 6.1935 | 4.3354
SINAPI/PA - 88310 |  | PINTOR COM ENCARGOS COMPLEMENTARES | H | 0.55 | 7.7806 | 4.2793
SEDOP/PA - P00007 |  | Lixa para parede | UND | 0.5 | 0.7 | 0.35
SEDOP/PA - P00022 |  | Massa acrílica | GL | 0.11 | 35.9 | 3.949
SEDOP/PA - P00024 |  | Tinta acrílica - Fosca | GL | 0.08 | 74.7 | 5.976
SEDOP/PA - P00028 |  | Líquido selador acrilico | GL | 0.05 | 28.9 | 1.445
[5 empty] | Custo Direto | 20.3347
[5 empty] | Encargos Sociais | 8.0488
BDI
[5 empty] | Total Geral | 28.3835
OK
SEDOP/150134 | 16.14 | Esmalte sobre madeira c/ massa e selador | M²
SINAPI/PA - 88316 |  | SERVENTE COM ENCARGOS COMPLEMENTARES | H | 0.7 | 6.1935 | 4.3354
SINAPI/PA - 88310 |  | PINTOR COM ENCARGOS COMPLEMENTARES | H | 0.55 | 7.7806 | 4.2793
SEDOP/PA - P00009 |  | Massa oleo | GL | 0.06 | 47.5 | 2.85
SEDOP/PA - P00014 |  | Lixa para madeira | UND | 0.6 | 1.8 | 1.08
SEDOP/PA - P00019 |  | Tinta esmalte | GL | 0.04 | 88 | 3.52
SEDOP/PA - P00027 |  | Aguarraz | GL | 0.01 | 43.95 | 0.4395
SEDOP/PA - P00030 |  | Liquido selador p/madeira | GL | 0.04 | 62.5 | 2.5
[5 empty] | Custo Direto | 19.0042
[5 empty] | Encargos Sociais | 8.0488
BDI
[5 empty] | Total Geral | 27.053
OK
SEDOP/150302 | 16.15 | Esmalte s/ ferro (superf. lisa) | M²
SINAPI/PA - 88316 |  | SERVENTE COM ENCARGOS COMPLEMENTARES | H | 0.8 | 6.1935 | 4.9548
SINAPI/PA - 88310 |  | PINTOR COM ENCARGOS COMPLEMENTARES | H | 0.8 | 7.7806 | 6.2245
SEDOP/PA - D00141 |  | Lixa p/ ferro | UM | 0.3 | 1.8 | 0.54
SEDOP/PA - P00019 |  | Tinta esmalte | GL | 0.04 | 88 | 3.52
SEDOP/PA - P00027 |  | Aguarraz | GL | 0.01 | 43.95 | 0.4395
[5 empty] | Custo Direto | 11.1792
[5 empty] | Encargos Sociais | 10.4448
BDI
[5 empty] | Total Geral | 21.624
OK
SEDOP/270590 | 18.08 | Limpeza de calhas (0,4x0,3m) | M²
SINAPI/PA - 88316 |  | SERVENTE COM ENCARGOS COMPLEMENTARES | H | 0.47 | 6.1935 | 2.9109
SEDOP/PA - D00070 |  | Soda cáustica | KG | 0.08 | 16.7 | 1.336
[5 empty] | Custo Direto | 4.2469
[5 empty] | Encargos Sociais | 2.7197
BDI
[5 empty] | Total Geral | 6.9666
OK
| 18.09 | LIMPEZA DO TELHADO | M²
SINAPI/PA - 88316 |  | SERVENTE COM ENCARGOS COMPLEMENTARES | H | 0.6 | 6.1935 | 3.7161
[5 empty] | Custo Direto | 3.7161
[5 empty] | Encargos Sociais | 3.4719
BDI
[5 empty] | Total Geral | 7.188
OK
| 18.11 | DESOBSTRUÇÃO DE LOUÇA SANITARIA | UNID.
SINAPI/PA - 88267 |  | ENCANADOR COM ENCARGOS COMPLEMENTARES | H | 1 | 7.7806 | 7.7806
SINAPI/PA - 88316 |  | SERVENTE COM ENCARGOS COMPLEMENTARES | H | 1 | 6.1935 | 6.1935
[5 empty] | Custo Direto | 13.974
[5 empty] | Encargos Sociais | 13.056
BDI
[5 empty] | Total Geral | 27.03
OK
| 18.11 | DESOBSTRUÇÃO DE TUBULAÇÃO ESGOTO ATÉ Ø=150MM | M
SINAPI/PA - 88267 |  | ENCANADOR COM ENCARGOS COMPLEMENTARES | H | 0.25 | 7.7806 | 1.9451
SINAPI/PA - 88316 |  | SERVENTE COM ENCARGOS COMPLEMENTARES | H | 0.25 | 6.1935 | 1.5484
[5 empty] | Custo Direto | 3.4935
[5 empty] | Encargos Sociais | 3.264
BDI
[5 empty] | Total Geral | 6.7575
OK
| 18.13 | LIMPEZA DA CAIXA DE INSPEÇÃO OU GORDURA | UNID.
SINAPI/PA - 88316 |  | SERVENTE COM ENCARGOS COMPLEMENTARES | H | 0.25 | 6.1935 | 1.5484
SINAPI/PA - 746 |  | LAVADORA DE ALTA PRESSAO (LAVA-JATO)) PARA AGUA FRIA, DE 1400 A 1900 LIBRAS, VAZAO DE 400 A 700 LITROS / HORA | UNID. | 2.5e-05 | 1664.63 | 0.041616
[5 empty] | Custo Direto | 1.59
[5 empty] | Encargos Sociais | 1.4466
BDI
[5 empty] | Total Geral | 3.0366
OK
0
[5 empty] | Custo Direto | 0
[5 empty] | Encargos Sociais | 0
[5 empty] | BDI | 0
[5 empty] | Total Geral | 0
0
[5 empty] | Custo Direto | 0
[5 empty] | Encargos Sociais | 0
[5 empty] | BDI | 0
[5 empty] | Total Geral | 0
0
[5 empty] | Custo Direto | 0
[5 empty] | Encargos Sociais | 0
[5 empty] | BDI | 0
[5 empty] | Total Geral | 0
0
[5 empty] | Custo Direto | 0
[5 empty] | Encargos Sociais | 0
[5 empty] | BDI | 0
[5 empty] | Total Geral | 0
0
[5 empty] | Custo Direto | 0
[5 empty] | Encargos Sociais | 0
[5 empty] | BDI | 0
[5 empty] | Total Geral | 0
0
[5 empty] | Custo Direto | 0
[5 empty] | Encargos Sociais | 0
[5 empty] | BDI | 0
[5 empty] | Total Geral | 0
0
[5 empty] | Custo Direto | 0
[5 empty] | Encargos Sociais | 0
[5 empty] | BDI | 0
[5 empty] | Total Geral | 0
0
[5 empty] | Custo Direto | 0
[5 empty] | Encargos Sociais | 0
[5 empty] | BDI | 0
[5 empty] | Total Geral | 0
0
[5 empty] | Custo Direto | 0
[5 empty] | Encargos Sociais | 0
[5 empty] | BDI | 0
[5 empty] | Total Geral | 0
0
[5 empty] | Custo Direto | 0
[5 empty] | Encargos Sociais | 0
[5 empty] | BDI | 0
[5 empty] | Total Geral | 0
0
[5 empty] | Custo Direto | 0
[5 empty] | Encargos Sociais | 0
[5 empty] | BDI | 0
[5 empty] | Total Geral | 0
0
[5 empty] | Custo Direto | 0
[5 empty] | Encargos Sociais | 0
[5 empty] | BDI | 0
[5 empty] | Total Geral | 0
0
[5 empty] | Custo Direto | 0
[5 empty] | Encargos Sociais | 0
[5 empty] | BDI | 0
[5 empty] | Total Geral | 0
0
[5 empty] | Custo Direto | 0
[5 empty] | Encargos Sociais | 0
[5 empty] | BDI | 0
[5 empty] | Total Geral | 0
0
[5 empty] | Custo Direto | 0
[5 empty] | Encargos Sociais | 0
[5 empty] | BDI | 0
[5 empty] | Total Geral | 0
0
[5 empty] | Custo Direto | 0
[5 empty] | Encargos Sociais | 0
[5 empty] | BDI | 0
[5 empty] | Total Geral | 0
0
[5 empty] | Custo Direto | 0
[5 empty] | Encargos Sociais | 0
[5 empty] | BDI | 0
[5 empty] | Total Geral | 0
0
[5 empty] | Custo Direto | 0
[5 empty] | Encargos Sociais | 0
[5 empty] | BDI | 0
[5 empty] | Total Geral | 0
0
[5 empty] | Custo Direto | 0
[5 empty] | Encargos Sociais | 0
[5 empty] | BDI | 0
[5 empty] | Total Geral | 0
0
[5 empty] | Custo Direto | 0
[5 empty] | Encargos Sociais | 0
[5 empty] | BDI | 0
[5 empty] | Total Geral | 0
0
[5 empty] | Custo Direto | 0
[5 empty] | Encargos Sociais | 0
[5 empty] | BDI | 0
[5 empty] | Total Geral | 0
0
[5 empty] | Custo Direto | 0
[5 empty] | Encargos Sociais | 0
[5 empty] | BDI | 0
[5 empty] | Total Geral | 0
0
[5 empty] | Custo Direto | 0
[5 empty] | Encargos Sociais | 0
[5 empty] | BDI | 0
[5 empty] | Total Geral | 0
0
[5 empty] | Custo Direto | 0
[5 empty] | Encargos Sociais | 0
[5 empty] | BDI | 0
[5 empty] | Total Geral | 0
0
[5 empty] | Custo Direto | 0
[5 empty] | Encargos Sociais | 0
[5 empty] | BDI | 0
[5 empty] | Total Geral | 0
0
[5 empty] | Custo Direto | 0
[5 empty] | Encargos Sociais | 0
[5 empty] | BDI | 0
[5 empty] | Total Geral | 0
0
[5 empty] | Custo Direto | 0
[5 empty] | Encargos Sociais | 0
[5 empty] | BDI | 0
[5 empty] | Total Geral | 0

## CUSTO UNITÁRIO
MINISTÉRIO DA INTEGRAÇÃO NACIONAL - MI
SUPERINTENDÊNCIA DO DESENVOLVIMENTO DA AMAZÔNIA - SUDAM
DIRETORIA DE ADMINISTRAÇÃO - DA
COORDENAÇÃO GERAL DE ADMINSTRAÇÃO E FINANÇAS - COGAF
COORDENAÇÃO DE GESTÃO ADMINSTRATIVA - CGA
ANEXO IX
PLANILHA DE COMPOSIÇÃO DE CUSTOS UNITÁRIOS
1.9343
REFERÊNCIA | ITEM | DESCRICAO | UNIDADE | CONSUMO | CUSTO UNITARIO | CUSTO UNITARIO TOTAL | 0.3051
SUDAM/001 | 02.36 | RETIRADA DE DUTOS DE AR CONDICIONADO | M
SINAPI/PA - 88243 |  | AJUDANTE ESPECIALIZADO COM ENCARGOS COMPLEMENTARES | H | 0.6 | 6.1935 | 3.7161
SINAPI/PA - 88276 |  | MONTADOR COM ENCARGOS COMPLEMENTARES | H | 0.6 | 9.5642 | 5.7385
[5 empty] | Custo Direto | 9.4546
[5 empty] | Encargos Sociais | 8.8334
BDI
[5 empty] | Total Geral | 18.288
OK
SEDOP/50035 | 03.04 | FORMAS PARA CONCRETO EM CHAPA DE MADEIRA COMPENSADA RESINADA E=14MM | M²
SINAPI - 88262 |  | CARPINTEIRO DE FORMAS COM ENCARGOS COMPLEMENTARES | H | 1.11 | 7.7806 | 8.6365
SINAPI/PA - 88316 |  | SERVENTE COM ENCARGOS COMPLEMENTARES | H | 0.28 | 6.1935 | 1.7342
SEDOP/PA- D00016 |  | TÁBUA DE MADEIRA BRANCA 20 PLS | DZ | 0.48 | 62 | 29.76
SEDOP/PA - D00021 |  | RÉGUA 3"X7/8" 20 PLS APAR. | DZ | 0.036 | 140 | 5.04
SINAPI/PA - 1355 |  | CHAPA DE MADEIRA COMPENSADA RESINADA PARA FORMA DE CONCRETO, DE *2,2 X 1,1* M, E = 14 MM | M² | 0.36 | 21.4 | 7.704
SINAPI/PA - 5078 |  | PREGO 2 1/2"X12 | KG | 0.3 | 7.39 | 2.217
SEDOP/PA - D00281 |  | PERNAMANCA 3" X 2" 20 PLS - MADEIRA BRANCA | DZ | 0.06 | 95 | 5.7
SINAPI/PA - 2692 |  | DESMOLDANTE PROTETOR PARA FORMAS DE MADEIRA, DE BASE OLEOSA EMULSIONADA EM AGUA | L | 0.12 | 5.63 | 0.6756
[5 empty] | Custo Direto | 61.4672
[5 empty] | Encargos Sociais | 9.6893
BDI
[5 empty] | Total Geral | 71.1565
OK
SEDOP/50037 | 03.08 | DESFORMA | M²
SINAPI/PA - 88316 |  | SERVENTE COM ENCARGOS COMPLEMENTARES | H | 0.3 | 6.1935 | 1.858
[5 empty] | Custo Direto | 1.858
[5 empty] | Encargos Sociais | 1.736
BDI
[5 empty] | Total Geral | 3.594
OK
SEDOP/11217 | 03.09 | CIMBRAMENTO METÁLICO COM ALTURA ATÉ 3,50M | M²
SINAPI/PA - 88243 |  | AJUDANTE ESPECIALIZADO COM ENCARGOS COMPLEMENTARES | H | 0.4 | 6.5605 | 2.6242
SINAPI/PA - 88276 |  | MONTADOR COM ENCARGOS COMPLEMENTARES | H | 0.2 | 9.5642 | 1.9128
SEDOP/PA - D00005 |  | PEÇA EM MADEIRA DE LEI 6"X3" 20 PLS APAR. | UN | 0.08 | 82 | 6.56
SEDOP/PA - D00384 |  | ALUGUEL DE CIMBRAMENTO METÁLICO | M²/MÊS | 2 | 15 | 30
[5 empty] | Custo Direto | 41.097
[5 empty] | Encargos Sociais | 4.239
BDI
[5 empty] | Total Geral | 45.336
OK
SEDOP/11294 | 03.10 | CIMBRAMENTO DE MADEIRA P/ ALTURA ATÉ 3,00M | M²
SINAPI/PA - 88262 |  | CARPINTEIRO DE FORMAS COM ENCARGOS COMPLEMENTARES | H | 1 | 7.7806 | 7.7806
SINAPI/PA - 88316 |  | SERVENTE COM ENCARGOS COMPLEMENTARES | H | 2 | 6.1935 | 12.3869
SEDOP/PA- D00016 |  | TÁBUA DE MADEIRA BRANCA 20 PLS | DZ | 0.05 | 62 | 3.1
SEDOP/PA - D00191 |  | PREGO (PREÇO MÉDIO) | KG | 0.1 | 8 | 0.8
SEDOP/PA - D00281 |  | PERNAMANCA 3" X 2" 20 PLS - MADEIRA BRANCA | DZ | 0.14 | 95 | 13.3
[5 empty] | Custo Direto | 37.3675
[5 empty] | Encargos Sociais | 18.8425
BDI
[5 empty] | Total Geral | 56.21
OK
SEDOP/61355 | 04.05 | DIVISÓRIAS DE PVC | M²
SINAPI/PA - 88243 |  | AJUDANTE ESPECIALIZADO COM ENCARGOS COMPLEMENTARES | H | 0.75 | 6.5605 | 4.9204
SINAPI/PA - 88276 |  | MONTADOR COM ENCARGOS COMPLEMENTARES | H | 1.3 | 9.5642 | 12.4334
SEDOP/PA -A00073 |  | DIVISÓRIA DE PVC | M² | 1 | 152 | 152
[5 empty] | Custo Direto | 169.3538
[5 empty] | Encargos Sociais | 16.028
BDI
[5 empty] | Total Geral | 185.3818
OK
SEDOP/61358 | 04.06 | DIVISÓRIA EM GESSO ACARTONADO E=11CM | M²
SINAPI/PA - 88243 |  | AJUDANTE ESPECIALIZADO COM ENCARGOS COMPLEMENTARES | H | 1.3 | 6.5605 | 8.5287
SINAPI/PA - 88276 |  | MONTADOR COM ENCARGOS COMPLEMENTARES | H | 1.3 | 9.5642 | 12.4334
SEDOP/PA - D00431 |  | CHAPA ST 1200X1800X12,5MM | PÇ | 0.92 | 32.75 | 30.13
SEDOP/PA - D00433 |  | FITA P/ JUNTA 50X150M | RL | 0.0096 | 22.15 | 0.21264
SEDOP/PA - D00434 |  | FITA P/ JUNTA TELADA 50X45M | RL | 0.0799 | 22.15 | 1.7698
SEDOP/PA - D00435 |  | PERFIL PARA TETO RS F-47 3000MM | PÇ | 0.4938 | 13.35 | 6.5922
SEDOP/PA - D00436 |  | PARAFUSO TN 3,5X25MM | KG | 0.1917 | 3.75 | 0.71888
SEDOP/PA - D00437 |  | PREGO DE AÇO 2,7X30 | KG | 0.0479 | 7.7 | 0.36883
SEDOP/PA - D00438 |  | MASSA P/ JUNTA MAX | KG | 1 | 2.8 | 2.8
SEDOP/PA - D00439 |  | MONTANTE M RS 110X35X3000 MM | PÇ | 0.766 | 30 | 22.98
SEDOP/PA - D00440 |  | GUIA R RS 110X30X3000MM | PÇ | 0.2875 | 25 | 7.1875
[5 empty] | Custo Direto | 93.722
[5 empty] | Encargos Sociais | 19.5849
[5 empty] | BDI | 34.5699
[5 empty] | Total Geral | 147.8768
OK
SEDOP/61353 | 04.07 | DIVISÓRIA NAVAL PERFIL EM AÇO/MIOLO CELULAR | M²
SINAPI/PA - 88243 |  | AJUDANTE ESPECIALIZADO COM ENCARGOS COMPLEMENTARES | H | 0.75 | 6.1935 | 4.6451
SINAPI/PA - 88276 |  | MONTADOR COM ENCARGOS COMPLEMENTARES | H | 0.75 | 9.5642 | 7.1731
SEDOP/PA - D00252 |  | DIVISÓRIA NAVAL PERFIL EM AÇO/MIOLO CELULAR | M² | 1 | 68 | 68
[5 empty] | Custo Direto | 79.8182
[5 empty] | Encargos Sociais | 11.0418
BDI
[5 empty] | Total Geral | 90.86
OK
SEDOP/61460 | 04.08 | DIVISÓRIA EM GESSO ACARTONADO ACÚSTICO E=11CM | M²
SINAPI/PA - 88243 |  | AJUDANTE ESPECIALIZADO COM ENCARGOS COMPLEMENTARES | H | 2 | 6.5605 | 13.121
SINAPI/PA - 88276 |  | MONTADOR COM ENCARGOS COMPLEMENTARES | H | 2 | 9.5642 | 19.1284
SEDOP/PA/PA - D00431 |  | CHAPA ST 1200X1800X12,5MM | PÇ | 0.92 | 32.75 | 30.13
SEDOP/PA/PA - D00433 |  | FITA P/ JUNTA 50X150M | RL | 0.0096 | 22.15 | 0.21264
SEDOP/PA/PA - D00434 |  | FITA P/ JUNTA TELADA 50X45M | RL | 0.0799 | 22.15 | 1.7698
SEDOP/PA - D00435 |  | PERFIL PARA TETO RS F-47 3000MM | PÇ | 0.4938 | 13.35 | 6.5922
SEDOP/PA - D00436 |  | PARAFUSO TN 3,5X25MM | KG | 0.1917 | 3.75 | 0.71888
SEDOP/PA - D00437 |  | PREGO DE AÇO 2,7X30 | KG | 0.0479 | 7.7 | 0.36883
SEDOP/PA - D00438 |  | MASSA P/ JUNTA MAX | KG | 1 | 2.8 | 2.8
SEDOP/PA - D00439 |  | MONTANTE M RS 110X35X3000 MM | PÇ | 0.766 | 30 | 22.98
SEDOP/PA - D00440 |  | GUIA R RS 110X30X3000MM | PÇ | 0.2875 | 25 | 7.1875
SEDOP/PA -D00441 |  | LÃ DE VIDRO | RL | 0.07 | 219.8 | 15.386
[5 empty] | Custo Direto | 120.3953
[5 empty] | Encargos Sociais | 30.1306
BDI
[5 empty] | Total Geral | 150.5259
OK
SEDOP/91378 | 07.07 | PORTA DIVISÓRIA NAVAL C/ FERRAGENS - C/ PERFIL DE AÇO | UND
SINAPI/PA - 88243 |  | AJUDANTE ESPECIALIZADO COM ENCARGOS COMPLEMENTARES | H | 1.5 | 6.5605 | 9.8408
SINAPI/PA - 88276 |  | MONTADOR COM ENCARGOS COMPLEMENTARES | H | 1.5 | 9.5642 | 14.3463
SEDOP/PA - D00253 |  | PORTA DIVISÓRIA NAVAL C/ FERRAGENS - C/ PERFIL DE AÇO | UND | 1 | 230 | 230
[5 empty] | Custo Direto | 254.187
[5 empty] | Encargos Sociais | 22.598
BDI
[5 empty] | Total Geral | 276.785
OK
SAUDAM/002 | 08.04 | MOLA HIDRÁULICA TIPO FECHA PORTA P/ PORTA C/ LARGURA ATE 90CM | UND
SINAPI/PA - 88261 |  | CARPINTEIRO DE ESQUADRIA COM ENCARGOS COMPLEMENTARES | H | 1 | 7.6979 | 7.6979
SINAPI/PA - 11560 |  | MOLA FECHA PORTA P/ PORTA C/ LARGURA ATE 90CM | UND | 1 | 207.12 | 207.12
[5 empty] | Custo Direto | 214.8179
[5 empty] | Encargos Sociais | 7.1921
BDI
[5 empty] | Total Geral | 222.01
OK
SEDOP/100226 | 08.07 | FERRAGENS P/ PORTA EXTERNA 1 FL.(DOBRADIÇA+FECHADURA) | CJ
SINAPI/PA - 88261 |  | CARPINTEIRO DE ESQUADRIA COM ENCARGOS COMPLEMENTARES | H | 2 | 7.6979 | 15.3958
SINAPI/PA - 88316 |  | SERVENTE COM ENCARGOS COMPLEMENTARES | H | 0.2 | 6.1935 | 1.2387
SEDOP/PA - D00062 |  | DOBRADIÇA 3"X3" COM PARAFUSO | UND | 3 | 14.3 | 42.9
SEDOP/PA - D00131 |  | FECHADURA EXTERNA | UND | 1 | 59.8 | 59.8
[5 empty] | Custo Direto | 119.3344
[5 empty] | Encargos Sociais | 15.5416
BDI
[5 empty] | Total Geral | 134.876
OK
SEDOP/100227 | 08.08 | FERRAGENS P/ PORTA INTERNA 1 FL. | CJ
SINAPI/PA - 88261 |  | CARPINTEIRO DE ESQUADRIA COM ENCARGOS COMPLEMENTARES | H | 1.5 | 7.6979 | 11.5468
SINAPI/PA - 88316 |  | SERVENTE COM ENCARGOS COMPLEMENTARES | H | 0.2 | 6.1935 | 1.2387
SEDOP/PA - D00062 |  | DOBRADIÇA 3"X3" COM PARAFUSO | UND | 3 | 14.3 | 42.9
SEDOP/PA - D00123 |  | FECHADURA INTERNA | UND | 1 | 46.2 | 46.2
[5 empty] | Custo Direto | 101.8855
[5 empty] | Encargos Sociais | 11.9455
BDI
[5 empty] | Total Geral | 113.831
OK
SEDOP/100228 | 08.09 | FERRAGENS P/ PORTA DE BANHEIRO | CJ
SINAPI/PA - 88261 |  | CARPINTEIRO DE ESQUADRIA COM ENCARGOS COMPLEMENTARES | H | 1.5 | 7.6979 | 11.5468
SINAPI/PA - 88316 |  | SERVENTE COM ENCARGOS COMPLEMENTARES | H | 0.2 | 6.1935 | 1.2387
SEDOP/PA - D00062 |  | DOBRADIÇA 3"X3" COM PARAFUSO | UND | 3 | 14.3 | 42.9
SEDOP/PA - D00124 |  | FECHADURA P/ BANHEIRO - LIVRE-OCUPADO | UND | 1 | 44.8 | 44.8
[5 empty] | Custo Direto | 100.4855
[5 empty] | Encargos Sociais | 11.9455
BDI
[5 empty] | Total Geral | 112.431
OK
SEDOP/PA - 170380 | 9.3 | MASTRO SIMPLES DE FERRO GALVANIZADO P/ PARA-RAIOS H=3,00M INCLUINDO BASE - FORNECIMENTO E INSTALACAO | UN |  |  |  |  | 30.51% | 93.43%
SINAPI/PA/PA - 88264 |  | ELETRICISTA | H | 8 | 7.78 | 62.24
SINAPI/PA/PA - 88247 |  | AUXILIAR DE ELETRICISTA | H | 8 | 6.35 | 50.8
SINAPI/PA - 3396 |  | SUPORTE ISOLADOR SIMPLES ROSCA SOBERBA C/ ISOLADOR | UN | 4 | 5.13 | 20.52
SINAPI/PA - 10956 |  | BASE P/ MASTRO DE PARA-RAIOS - 2" | UN | 1 | 58.27 | 58.27
SINAPI/PA - 863 |  | CABO DE COBRE NU 35 MM2 MEIO-DURO | M | 3 | 13.87 | 41.61
SINAPI/PA - 12358 |  | MASTRO SIMPLES GALV, C/ LUVA DE REDUCAO, DN 2'' X 3,00M | UN | 1 | 144.61 | 144.61
SINAPI/PA - 4274 |  | PARA-RAIOS TIPO FRANKLIN 350 MM, EM LATAO CROMADO, DUAS DESCIDAS, PARA UN 84,10 PROTECAO DE EDIFICACOES CONTRA DESCARGAS ATMOSFERICAS | UN | 1 | 83.92 | 83.92
.
[5 empty] | Custo Direto | 461.97
[5 empty] | Encargos Sociais | 105.6133
BDI
[5 empty] | Total Geral | 567.5833
SEDOP/PA - 170383 | 9.5 | PROTEÇÃO DE CORDOALHA DO PÁRA-RAIO COM TUBO DE PVC RIGIDO Ø 50mm (2")x 3,00 m | UN
SINAPI/PA/PA - 88264 |  | ELETRICISTA | H | 1.5 | 7.78 | 11.67
SINAPI/PA/PA - 88247 |  | AUXILIAR DE ELETRICISTA | H | 1.5 | 6.35 | 9.525
SEDOP/PA - E00111 |  | SUPORTE P/ TUBO DE PROTEÇÃO | UN | 2 | 3.5 | 7
SEDOP/PA - E00110 |  | TUBO DE PROTEÇÃO EM PVC 50MM - 3M | UN | 1 | 28 | 28
[5 empty] | Custo Direto | 56.195
[5 empty] | Encargos Sociais | 19.8025
BDI
[5 empty] | Total Geral | 75.9975
SINAPI/PA/PA - 72272 | 9.33 | CONECTOR PARAFUSO FENDIDO SPLIT-BOLT - PARA CABO DE 50MM2 - FORNECIMENTO E INSTALACAO | UN
SINAPI/PA/PA - 88264 |  | ELETRICISTA | H | 0.2 | 7.78 | 1.556
SINAPI/PA/PA - 88247 |  | AUXILIAR DE ELETRICISTA | H | 0.2 | 6.35 | 1.27
SINAPI/PA/PA - 11862 |  | CONECTOR PARAFUSO FENDIDO SPLIT-BOLT - PARA CABO DE 50MM2 - FORNECIMENTO E INSTALACAO | UN | 1 | 5.36 | 5.36
[5 empty] | Custo Direto | 8.186
[5 empty] | Encargos Sociais | 2.6403
BDI
[5 empty] | Total Geral | 10.8263
SINAPI/PA/PA - 72272 | 9.34 | CONECTOR PARAFUSO FENDIDO SPLIT-BOLT - PARA CABO DE 70MM2 - FORNECIMENTO E INSTALACAO | UN
SINAPI/PA/PA - 88264 |  | ELETRICISTA | H | 0.3 | 7.78 | 2.334
SINAPI/PA/PA - 88247 |  | AUXILIAR DE ELETRICISTA | H | 0.3 | 6.35 | 1.905
SINAPI/PA/PA - 11855 |  | CONECTOR PARAFUSO FENDIDO SPLIT-BOLT - PARA CABO DE 70MM2 - FORNECIMENTO E INSTALACAO | UN | 1 | 8.01 | 8.01
[5 empty] | Custo Direto | 12.249
[5 empty] | Encargos Sociais | 3.9605
BDI
[5 empty] | Total Geral | 16.2095
SINAPI/PA/PA - 72272 | 9.35 | CONECTOR PARAFUSO FENDIDO SPLIT-BOLT - PARA CABO DE 95MM2 - FORNECIMENTO E INSTALACAO | UN
SINAPI/PA/PA - 88264 |  | ELETRICISTA | H | 0.4 | 7.78 | 3.112
SINAPI/PA/PA - 88247 |  | AUXILIAR DE ELETRICISTA | H | 0.4 | 6.35 | 2.54
SINAPI/PA/PA - 11864 |  | CONECTOR PARAFUSO FENDIDO SPLIT-BOLT - PARA CABO DE 95MM2 - FORNECIMENTO E INSTALACAO | UN | 1 | 12.11 | 12.11
[5 empty] | Custo Direto | 17.762
[5 empty] | Encargos Sociais | 5.2807
BDI
[5 empty] | Total Geral | 23.0427
SINAPI/PA/PA - 72272 | 9.36 | CONECTOR PARAFUSO FENDIDO SPLIT-BOLT - PARA CABO DE 185MM2 - FORNECIMENTO E INSTALACAO | UN
SINAPI/PA/PA - 88264 |  | ELETRICISTA | H | 0.8 | 7.78 | 6.224
SINAPI/PA/PA - 88247 |  | AUXILIAR DE ELETRICISTA | H | 0.8 | 6.35 | 5.08
SINAPI/PA/PA - 11859 |  | CONECTOR PARAFUSO FENDIDO SPLIT-BOLT - PARA CABO DE 185MM2 - FORNECIMENTO E INSTALACAO | UN | 1 | 21.95 | 21.95
[5 empty] | Custo Direto | 33.254
[5 empty] | Encargos Sociais | 10.5613
BDI
[5 empty] | Total Geral | 43.8153
SEDOP/PA - 171047 | 9.59 | LUVA PARA ELETRODUTO, PVC, ROSCÁVEL, DN 1 1/2", PARA CIRCUITOS TERMINAIS, INSTALADA EM PAREDE - FORNECIMENTO E INSTALAÇÃO. | UN
SINAPI/PA/PA - 88264 |  | ELETRICISTA | H | 0.1 | 7.78 | 0.778
SINAPI/PA/PA - 88247 |  | AUXILIAR DE ELETRICISTA | H | 0.05 | 6.35 | 0.3175
SEDOP/PA - E00719 |  | LUVA P/ ELET. PVC DE 1 1/2" | UN | 1 | 2.65 | 2.65
[5 empty] | Custo Direto | 3.7455
[5 empty] | Encargos Sociais | 1.0235
BDI
[5 empty] | Total Geral | 4.769
SEDOP/PA - 171049 | 9.60 | LUVA PARA ELETRODUTO, PVC, ROSCÁVEL, DN 2", PARA CIRCUITOS TERMINAIS, INSTALADA EM PAREDE - FORNECIMENTO E INSTALAÇÃO. | UN
SINAPI/PA/PA - 88264 |  | ELETRICISTA | H | 0.1 | 7.78 | 0.778
SINAPI/PA/PA - 88247 |  | AUXILIAR DE ELETRICISTA | H | 0.05 | 6.35 | 0.3175
SEDOP/PA - E00607 |  | LUVA P/ ELET. PVC DE 2" | UN | 1 | 4.21 | 4.21
[5 empty] | Custo Direto | 5.3055
[5 empty] | Encargos Sociais | 1.0235
BDI
[5 empty] | Total Geral | 6.329
SEDOP/PA - 171050 | 9.61 | LUVA PARA ELETRODUTO, PVC, ROSCÁVEL, DN 2 1/2", PARA CIRCUITOS TERMINAIS, INSTALADA EM PAREDE - FORNECIMENTO E INSTALAÇÃO. | UN
SINAPI/PA/PA - 88264 |  | ELETRICISTA | H | 0.1 | 7.78 | 0.778
SINAPI/PA/PA - 88247 |  | AUXILIAR DE ELETRICISTA | H | 0.05 | 6.35 | 0.3175
SEDOP/PA - E00608 |  | LUVA P/ ELET. PVC DE 2 1/2" | UN | 1 | 12.09 | 12.09
[5 empty] | Custo Direto | 13.1855
[5 empty] | Encargos Sociais | 1.0235
BDI
[5 empty] | Total Geral | 14.209
SEDOP/PA - 171408 | 9.62 | LUVA PARA ELETRODUTO, PVC, ROSCÁVEL, DN 3", PARA CIRCUITOS TERMINAIS, INSTALADA EM PAREDE - FORNECIMENTO E INSTALAÇÃO. | UN
SINAPI/PA/PA - 88264 |  | ELETRICISTA | H | 0.1 | 7.78 | 0.778
SINAPI/PA/PA - 88247 |  | AUXILIAR DE ELETRICISTA | H | 0.05 | 6.35 | 0.3175
SEDOP/PA - E00739 |  | LUVA P/ ELET. PVC DE 3" | UN | 1 | 14.9 | 14.9
[5 empty] | Custo Direto | 15.9955
[5 empty] | Encargos Sociais | 1.0235
BDI
[5 empty] | Total Geral | 17.019
SEDOP/PA - 171051 | 9.63 | LUVA PARA ELETRODUTO, PVC, ROSCÁVEL, DN 4", PARA CIRCUITOS TERMINAIS, INSTALADA EM PAREDE - FORNECIMENTO E INSTALAÇÃO. | UN
SINAPI/PA/PA - 88264 |  | ELETRICISTA | H | 0.1 | 7.78 | 0.778
SINAPI/PA/PA - 88247 |  | AUXILIAR DE ELETRICISTA | H | 0.05 | 6.35 | 0.3175
SEDOP/PA - E00609 |  | LUVA P/ ELET. PVC DE 4" | UN | 1 | 27.94 | 27.94
[5 empty] | Custo Direto | 29.0355
[5 empty] | Encargos Sociais | 1.0235
BDI
[5 empty] | Total Geral | 30.059
SEDOP/PA - 171268 | 9.68 | CURVA 90 GRAUS PARA ELETRODUTO, PVC, ROSCÁVEL, DN 60 MM (2"), PARA CIRCUITOS TERMINAIS, INSTALADA EM FORRO - FORNECIMENTO E INSTALAÇÃO | UN
SINAPI/PA/PA - 88264 |  | ELETRICISTA | H | 0.4 | 7.78 | 3.112
SINAPI/PA/PA - 88247 |  | AUXILIAR DE ELETRICISTA | H | 0.2 | 6.35 | 1.27
SEDOP/PA - E00528 |  | CURVA 90° P/ ELET PVC 2" | UN | 1 | 8.7 | 8.7
[5 empty] | Custo Direto | 13.082
[5 empty] | Encargos Sociais | 4.0941
BDI
[5 empty] | Total Geral | 17.1761
SEDOP/PA - 171093 | 9.69 | CURVA 90 GRAUS PARA ELETRODUTO, PVC, ROSCÁVEL, DN 75 MM (2 1/2"), PARA CIRCUITOS TERMINAIS, INSTALADA EM FORRO - FORNECIMENTO E INSTALAÇÃO | UN
SINAPI/PA/PA - 88264 |  | ELETRICISTA | H | 0.4 | 7.78 | 3.112
SINAPI/PA/PA - 88247 |  | AUXILIAR DE ELETRICISTA | H | 0.2 | 6.35 | 1.27
SEDOP/PA - E00529 |  | CURVA 90° P/ ELET PVC 2 1/2" | UN | 1 | 21 | 21
[5 empty] | Custo Direto | 25.382
[5 empty] | Encargos Sociais | 4.0941
BDI
[5 empty] | Total Geral | 29.4761
SEDOP/PA - 171094 | 9.70 | CURVA 90 GRAUS PARA ELETRODUTO, PVC, ROSCÁVEL, DN 85 MM (3"), PARA CIRCUITOS TERMINAIS, INSTALADA EM FORRO - FORNECIMENTO E INSTALAÇÃO | UN
SINAPI/PA/PA - 88264 |  | ELETRICISTA | H | 0.4 | 7.78 | 3.112
SINAPI/PA/PA - 88247 |  | AUXILIAR DE ELETRICISTA | H | 0.2 | 6.35 | 1.27
SEDOP/PA - E00530 |  | LUVA P/ ELET. PVC DE 3" | UN | 1 | 23 | 23
[5 empty] | Custo Direto | 27.382
[5 empty] | Encargos Sociais | 4.0941
BDI
[5 empty] | Total Geral | 31.4761
SEDOP/PA - 171343 | 9.71 | CURVA 90º P/ ELET. PVC 4" (IE) | UN
SINAPI/PA/PA - 88264 |  | ELETRICISTA | H | 0.4 | 7.78 | 3.112
SINAPI/PA/PA - 88247 |  | AUXILIAR DE ELETRICISTA | H | 0.2 | 6.35 | 1.27
SEDOP/PA - E00742 |  | LUVA P/ ELET. PVC DE 4" | UN | 1 | 40 | 40
[5 empty] | Custo Direto | 44.382
[5 empty] | Encargos Sociais | 4.0941
BDI
[5 empty] | Total Geral | 48.4761
SEDOP/PA - 171409 | 9.72 | LUVA P/ ELET. F°G° DE 3/4" (IE) | UN
SINAPI/PA/PA - 88264 |  | ELETRICISTA | H | 0.1 | 7.78 | 0.778
SINAPI/PA/PA - 88247 |  | AUXILIAR DE ELETRICISTA | H | 0.05 | 6.35 | 0.3175
SEDOP/PA - E00303 |  | LUVA P/ ELET. F°G° DE 3/4" (IE) | UN | 1 | 1.5 | 1.5
[5 empty] | Custo Direto | 2.5955
[5 empty] | Encargos Sociais | 1.0235
BDI
[5 empty] | Total Geral | 3.619
SEDOP/PA - 171339 | 9.73 | LUVA P/ ELET. F°G° DE 1" (IE) | UN
SINAPI/PA/PA - 88264 |  | ELETRICISTA | H | 0.1 | 7.78 | 0.778
SINAPI/PA/PA - 88247 |  | AUXILIAR DE ELETRICISTA | H | 0.05 | 6.35 | 0.3175
SEDOP/PA - E00304 |  | LUVA P/ ELET. F°G° DE 1" (IE) | UN | 1 | 1.72 | 1.72
[5 empty] | Custo Direto | 2.8155
[5 empty] | Encargos Sociais | 1.0235
BDI
[5 empty] | Total Geral | 3.839
SEDOP/PA - 171044 | 9.74 | LUVA P/ ELET. F°G° DE 1 1/2" (IE) | UN
SINAPI/PA/PA - 88264 |  | ELETRICISTA | H | 0.1 | 7.78 | 0.778
SINAPI/PA/PA - 88247 |  | AUXILIAR DE ELETRICISTA | H | 0.05 | 6.35 | 0.3175
SEDOP/PA - E00603 |  | LUVA P/ ELET. F°G° DE 1 1/2" (IE) | UN | 1 | 5.1 | 5.1
[5 empty] | Custo Direto | 6.1955
[5 empty] | Encargos Sociais | 1.0235
BDI
[5 empty] | Total Geral | 7.219
SEDOP/PA - 171341 | 9.75 | LUVA P/ ELET. F°G° DE 2" (IE) | UN
SINAPI/PA/PA - 88264 |  | ELETRICISTA | H | 0.1 | 7.78 | 0.778
SINAPI/PA/PA - 88247 |  | AUXILIAR DE ELETRICISTA | H | 0.05 | 6.35 | 0.3175
SEDOP/PA - E00740 |  | LUVA P/ ELET. F°G° DE 2" (IE) | UN | 1 | 6.39 | 6.39
[5 empty] | Custo Direto | 7.4855
[5 empty] | Encargos Sociais | 1.0235
BDI
[5 empty] | Total Geral | 8.509
SEDOP/PA - 171344 | 9.76 | CURVA 90° P/ ELET. F°G° DE 3/4" (IE) | UN
SINAPI/PA/PA - 88264 |  | ELETRICISTA | H | 0.4 | 7.78 | 3.112
SINAPI/PA/PA - 88247 |  | AUXILIAR DE ELETRICISTA | H | 0.2 | 6.35 | 1.27
SEDOP/PA - E00301 |  | CURVA 90° P/ ELET. F°G° DE 3/4" (IE) | UN | 1 | 4.63 | 4.63
[5 empty] | Custo Direto | 9.012
[5 empty] | Encargos Sociais | 4.0941
BDI
[5 empty] | Total Geral | 13.1061
SEDOP/PA - 171345 | 9.77 | CURVA 90° P/ ELET. F°G° DE 1" (IE) | UN
SINAPI/PA/PA - 88264 |  | ELETRICISTA | H | 0.4 | 7.78 | 3.112
SINAPI/PA/PA - 88247 |  | AUXILIAR DE ELETRICISTA | H | 0.2 | 6.35 | 1.27
SEDOP/PA - E00302 |  | CURVA 90° P/ ELET. F°G° DE 1" (IE) | UN | 1 | 7.2 | 7.2
[5 empty] | Custo Direto | 11.582
[5 empty] | Encargos Sociais | 4.0941
BDI
[5 empty] | Total Geral | 15.6761
SEDOP/PA - 171346 | 9.78 | CURVA 90° P/ ELET. F°G° DE 1 1/2" (IE) | UN
SINAPI/PA/PA - 88264 |  | ELETRICISTA | H | 0.4 | 7.78 | 3.112
SINAPI/PA/PA - 88247 |  | AUXILIAR DE ELETRICISTA | H | 0.2 | 6.35 | 1.27
SEDOP/PA - E00743 |  | CURVA 90° P/ ELET. F°G° DE 1 1/2" (IE) | UN | 1 | 15.85 | 15.85
[5 empty] | Custo Direto | 20.232
[5 empty] | Encargos Sociais | 4.0941
BDI
[5 empty] | Total Geral | 24.3261
SEDOP/PA/PA - 171413 | 9.79 | UNIDUT RETO 1'' | UN
SINAPI/PA/PA - 88264 |  | ELETRICISTA | H | 0.05 | 7.78 | 0.389
SINAPI/PA/PA - 88247 |  | AUXILIAR DE ELETRICISTA | H | 0.025 | 6.35 | 0.15875
SEDOP/PA - E00754 |  | UNIDUT RETO 1'' | UN | 1 | 2.46 | 2.46
[5 empty] | Custo Direto | 3.0077
[5 empty] | Encargos Sociais | 0.51176
BDI
[5 empty] | Total Geral | 3.5195
SEDOP/PA/PA - 171413 | 9.80 | UNIDUT RETO 2'' | UN
SINAPI/PA/PA - 88264 |  | ELETRICISTA | H | 0.05 | 7.78 | 0.389
SINAPI/PA/PA - 88247 |  | AUXILIAR DE ELETRICISTA | H | 0.025 | 6.35 | 0.15875
MERCADO |  | UNIDUT RETO 2'' | UN | 1 | 15.1233 | 15.1233
[5 empty] | Custo Direto | 15.6711
[5 empty] | Encargos Sociais | 0.51176
BDI
[5 empty] | Total Geral | 16.1828
SEDOP/PA/PA - 171413 | 9.81 | UNIDUT CURVO COM TAMPA 1'' | UN
SINAPI/PA/PA - 88264 |  | ELETRICISTA | H | 0.05 | 7.78 | 0.389
SINAPI/PA/PA - 88247 |  | AUXILIAR DE ELETRICISTA | H | 0.025 | 6.35 | 0.15875
MERCADO |  | UNIDUT CURVO COM TAMPA 1'' | UN | 1 | 8.2633 | 8.2633
[5 empty] | Custo Direto | 8.8111
[5 empty] | Encargos Sociais | 0.51176
BDI
[5 empty] | Total Geral | 9.3228
SEDOP/PA/PA - 171413 | 9.82 | UNIDUT CURVO COM TAMPA 2'' | UN
SINAPI/PA/PA - 88264 |  | ELETRICISTA | H | 0.05 | 7.78 | 0.389
SINAPI/PA/PA - 88247 |  | AUXILIAR DE ELETRICISTA | H | 0.025 | 6.35 | 0.15875
MERCADO |  | UNIDUT CURVO COM TAMPA 2'' | UN | 1 | 34.0967 | 34.0967
[5 empty] | Custo Direto | 34.6444
[5 empty] | Encargos Sociais | 0.51176
BDI
[5 empty] | Total Geral | 35.1562
SEDOP/PA/PA - 171413 | 9.83 | UNIDUT CÔNICO 1'' | UN
SINAPI/PA/PA - 88264 |  | ELETRICISTA | H | 0.05 | 7.78 | 0.389
SINAPI/PA/PA - 88247 |  | AUXILIAR DE ELETRICISTA | H | 0.025 | 6.35 | 0.15875
MERCADO |  | UNIDUT CÔNICO 1'' | UN | 1 | 2.9033 | 2.9033
[5 empty] | Custo Direto | 3.4511
[5 empty] | Encargos Sociais | 0.51176
BDI
[5 empty] | Total Geral | 3.9628
SEDOP/PA/PA - 171413 | 9.84 | UNIDUT CÔNICO 2'' | UN
SINAPI/PA/PA - 88264 |  | ELETRICISTA | H | 0.05 | 7.78 | 0.389
SINAPI/PA/PA - 88247 |  | AUXILIAR DE ELETRICISTA | H | 0.025 | 6.35 | 0.15875
MERCADO |  | UNIDUT CÔNICO 2'' | UN | 1 | 11.5733 | 11.5733
[5 empty] | Custo Direto | 12.1211
[5 empty] | Encargos Sociais | 0.51176
BDI
[5 empty] | Total Geral | 12.6328
SEDOP/PA/PA - 171411 | 9.85 | BRAÇADEIRA METÁLICA TIPO "D" C/ CUNHA DE FIXAÇÃO 3/4'' | UN
SINAPI/PA/PA - 88264 |  | ELETRICISTA | H | 0.05 | 7.78 | 0.389
SINAPI/PA/PA - 88247 |  | AUXILIAR DE ELETRICISTA | H | 0.025 | 6.35 | 0.15875
SEDOP/PA - E00403 |  | BRAÇADEIRA METÁLICA TIPO "D" C/ CUNHA DE FIXAÇÃO 3/4'' | UN | 1 | 0.57 | 0.57
[5 empty] | Custo Direto | 1.1178
[5 empty] | Encargos Sociais | 0.51176
BDI
[5 empty] | Total Geral | 1.6295
SEDOP/PA/PA - 171411 | 9.86 | BRAÇADEIRA METÁLICA TIPO "D" C/ CUNHA DE FIXAÇÃO 1'' | UN
SINAPI/PA/PA - 88264 |  | ELETRICISTA | H | 0.05 | 7.78 | 0.389
SINAPI/PA/PA - 88247 |  | AUXILIAR DE ELETRICISTA | H | 0.025 | 6.35 | 0.15875
SINAPI/PA - 39129 |  | BRAÇADEIRA METÁLICA TIPO "D" C/ CUNHA DE FIXAÇÃO 1'' | UN | 1 | 0.76 | 0.76
[5 empty] | Custo Direto | 1.3077
[5 empty] | Encargos Sociais | 0.51176
BDI
[5 empty] | Total Geral | 1.8195
SEDOP/PA/PA - 171411 | 9.87 | BRAÇADEIRA METÁLICA TIPO "D" C/ CUNHA DE FIXAÇÃO 1 1/4'' | UN
SINAPI/PA/PA - 88264 |  | ELETRICISTA | H | 0.05 | 7.78 | 0.389
SINAPI/PA/PA - 88247 |  | AUXILIAR DE ELETRICISTA | H | 0.025 | 6.35 | 0.15875
SINAPI/PA - 39130 |  | BRAÇADEIRA METÁLICA TIPO "D" C/ CUNHA DE FIXAÇÃO 1 1/4'' | UN | 1 | 1.24 | 1.24
[5 empty] | Custo Direto | 1.7877
[5 empty] | Encargos Sociais | 0.51176
BDI
[5 empty] | Total Geral | 2.2995
SEDOP/PA/PA - 171411 | 9.88 | BRAÇADEIRA METÁLICA TIPO "D" C/ CUNHA DE FIXAÇÃO 1 1/2'' | UN
SINAPI/PA/PA - 88264 |  | ELETRICISTA | H | 0.05 | 7.78 | 0.389
SINAPI/PA/PA - 88247 |  | AUXILIAR DE ELETRICISTA | H | 0.025 | 6.35 | 0.15875
SINAPI/PA - 394 |  | BRAÇADEIRA METÁLICA TIPO "D" C/ CUNHA DE FIXAÇÃO 1 1/2'' | UN | 1 | 1.37 | 1.37
[5 empty] | Custo Direto | 1.9178
[5 empty] | Encargos Sociais | 0.51176
BDI
[5 empty] | Total Geral | 2.4295
SEDOP/PA/PA - 171411 | 9.89 | BRAÇADEIRA METÁLICA TIPO "D" C/ CUNHA DE FIXAÇÃO 2'' | UN
SINAPI/PA/PA - 88264 |  | ELETRICISTA | H | 0.05 | 7.78 | 0.389
SINAPI/PA/PA - 88247 |  | AUXILIAR DE ELETRICISTA | H | 0.025 | 6.35 | 0.15875
SINAPI/PA - 39132 |  | BRAÇADEIRA METÁLICA TIPO "D" C/ CUNHA DE FIXAÇÃO 2'' | UN | 1 | 1.42 | 1.42
[5 empty] | Custo Direto | 1.9677
[5 empty] | Encargos Sociais | 0.51176
BDI
[5 empty] | Total Geral | 2.4795
SEDOP/PA/PA - 171411 | 9.90 | BRAÇADEIRA METÁLICA TIPO "D" C/ CUNHA DE FIXAÇÃO 2 1/2'' | UN
SINAPI/PA/PA - 88264 |  | ELETRICISTA | H | 0.05 | 7.78 | 0.389
SINAPI/PA/PA - 88247 |  | AUXILIAR DE ELETRICISTA | H | 0.025 | 6.35 | 0.15875
SINAPI/PA - 39133 |  | BRAÇADEIRA METÁLICA TIPO "D" C/ CUNHA DE FIXAÇÃO 2 1/2'' | UN | 1 | 1.78 | 1.78
[5 empty] | Custo Direto | 2.3277
[5 empty] | Encargos Sociais | 0.51176
BDI
[5 empty] | Total Geral | 2.8395
SEDOP/PA/PA - 171411 | 9.91 | BRAÇADEIRA METÁLICA TIPO "D" C/ CUNHA DE FIXAÇÃO 3'' | UN
SINAPI/PA/PA - 88264 |  | ELETRICISTA | H | 0.05 | 7.78 | 0.389
SINAPI/PA/PA - 88247 |  | AUXILIAR DE ELETRICISTA | H | 0.025 | 6.35 | 0.15875
SINAPI/PA - 39134 |  | BRAÇADEIRA METÁLICA TIPO "D" C/ CUNHA DE FIXAÇÃO 3'' | UN | 1 | 2.38 | 2.38
[5 empty] | Custo Direto | 2.9277
[5 empty] | Encargos Sociais | 0.51176
BDI
[5 empty] | Total Geral | 3.4395
SEDOP/PA/PA - 171411 | 9.92 | BRAÇADEIRA METÁLICA TIPO "D" C/ CUNHA DE FIXAÇÃO 4'' | UN
SINAPI/PA/PA - 88264 |  | ELETRICISTA | H | 0.05 | 7.78 | 0.389
SINAPI/PA/PA - 88247 |  | AUXILIAR DE ELETRICISTA | H | 0.025 | 6.35 | 0.15875
SINAPI/PA - 39126 |  | BRAÇADEIRA METÁLICA TIPO "D" C/ CUNHA DE FIXAÇÃO 4'' | UN | 1 | 3.21 | 3.21
[5 empty] | Custo Direto | 3.7577
[5 empty] | Encargos Sociais | 0.51176
BDI
[5 empty] | Total Geral | 4.2695
SINAPI/PA - 73861/9 | 9.95 | CONDULETE EM LIGA DE ALUNÍNIO FUNDIDO TIPO "E" 1 1/2" | UN
SINAPI/PA/PA - 88264 |  | ELETRICISTA | H | 0.35 | 7.78 | 2.723
SINAPI/PA/PA - 0853 |  | BUCHA E ARRUELA ALUNINIO FUNDIDO P/ ELETRODUTO 40MM (1 1/2'') | CJ | 1 | 1.48 | 1.48
SINAPI/PA/PA - 2589 |  | CONDULETE EM LIGA DE ALUNÍNIO FUNDIDO TIPO "E" 1 1/2" | UN | 1 | 14.5 | 14.5
[5 empty] | Custo Direto | 18.703
[5 empty] | Encargos Sociais | 2.5441
BDI
[5 empty] | Total Geral | 21.2471
SINAPI/PA - 73861/9 | 9.96 | CONDULETE EM LIGA DE ALUNÍNIO FUNDIDO TIPO "E" 2" | UN
SINAPI/PA/PA - 88264 |  | ELETRICISTA | H | 0.4 | 7.78 | 3.112
SINAPI/PA/PA - 0843 |  | BUCHA E ARRUELA ALUNINIO FUNDIDO P/ ELETRODUTO 2'' | CJ | 1 | 2.13 | 2.13
SINAPI/PA/PA - 2567 |  | CONDULETE EM LIGA DE ALUNÍNIO FUNDIDO TIPO "E" 2" | UN | 1 | 21.27 | 21.27
[5 empty] | Custo Direto | 26.512
[5 empty] | Encargos Sociais | 2.9075
BDI
[5 empty] | Total Geral | 29.4195
SINAPI/PA - 73861/21 | 9.99 | CONDULETE EM LIGA DE ALUNÍNIO FUNDIDO TIPO "T" 1 1/2" | UN
SINAPI/PA/PA - 88264 |  | ELETRICISTA | H | 0.35 | 7.78 | 2.723
SINAPI/PA/PA - 0853 |  | BUCHA E ARRUELA ALUNINIO FUNDIDO P/ ELETRODUTO 40MM (1 1/2'') | CJ | 3 | 1.48 | 4.44
SINAPI/PA/PA - 2576 |  | CONDULETE EM LIGA DE ALUNÍNIO FUNDIDO TIPO "T" 1 1/2" | UN | 1 | 20.09 | 20.09
[5 empty] | Custo Direto | 27.253
[5 empty] | Encargos Sociais | 2.5441
BDI
[5 empty] | Total Geral | 29.7971
SINAPI/PA - 73861/21 | 9.100 | CONDULETE EM LIGA DE ALUNÍNIO FUNDIDO TIPO "T" 2" | UN
SINAPI/PA/PA - 88264 |  | ELETRICISTA | H | 0.35 | 7.78 | 2.723
SINAPI/PA/PA - 0843 |  | BUCHA E ARRUELA ALUNINIO FUNDIDO P/ ELETRODUTO 2'' | CJ | 3 | 2.13 | 6.39
SINAPI/PA/PA - 2577 |  | CONDULETE EM LIGA DE ALUNÍNIO FUNDIDO TIPO "T" 2" | UN | 1 | 27.22 | 27.22
[5 empty] | Custo Direto | 36.333
[5 empty] | Encargos Sociais | 2.5441
BDI
[5 empty] | Total Geral | 38.8771
SINAPI/PA - 73861/6 | 9.103 | CONDULETE EM LIGA DE ALUNÍNIO FUNDIDO TIPO "C" 1 1/2" | UN
SINAPI/PA/PA - 88264 |  | ELETRICISTA | H | 0.4 | 7.78 | 3.112
SINAPI/PA/PA - 0853 |  | BUCHA E ARRUELA ALUNINIO FUNDIDO P/ ELETRODUTO 40MM (1 1/2'') | CJ | 2 | 1.48 | 2.96
SINAPI/PA/PA - 2587 |  | CONDULETE EM LIGA DE ALUNÍNIO FUNDIDO TIPO "C" 1 1/2" | UN | 1 | 16.77 | 16.77
[5 empty] | Custo Direto | 22.842
[5 empty] | Encargos Sociais | 2.9075
BDI
[5 empty] | Total Geral | 25.7495
SINAPI/PA - 73861/6 | 9.104 | CONDULETE EM LIGA DE ALUNÍNIO FUNDIDO TIPO "C" 2" | UN
SINAPI/PA/PA - 88264 |  | ELETRICISTA | H | 0.4 | 7.78 | 3.112
SINAPI/PA/PA - 0843 |  | BUCHA E ARRUELA ALUNINIO FUNDIDO P/ ELETRODUTO 2'' | CJ | 2 | 2.13 | 4.26
SINAPI/PA/PA - 2571 |  | CONDULETE EM LIGA DE ALUNÍNIO FUNDIDO TIPO "C" 2" | UN | 1 | 25.54 | 25.54
[5 empty] | Custo Direto | 32.912
[5 empty] | Encargos Sociais | 2.9075
BDI
[5 empty] | Total Geral | 35.8195
SINAPI/PA - 73861/18 | 9.107 | CONDULETE EM LIGA DE ALUNÍNIO FUNDIDO TIPO "X" 1 1/2" | UN
SINAPI/PA/PA - 88264 |  | ELETRICISTA | H | 0.4 | 7.78 | 3.112
SINAPI/PA/PA - 0853 |  | BUCHA E ARRUELA ALUNINIO FUNDIDO P/ ELETRODUTO 40MM (1 1/2'') | CJ | 4 | 1.48 | 5.92
SINAPI/PA/PA - 2582 |  | CONDULETE EM LIGA DE ALUNÍNIO FUNDIDO TIPO "X" 1 1/2" | UN | 1 | 18.63 | 18.63
[5 empty] | Custo Direto | 27.662
[5 empty] | Encargos Sociais | 2.9075
BDI
[5 empty] | Total Geral | 30.5695
SINAPI/PA - 73861/18 | 9.108 | CONDULETE EM LIGA DE ALUNÍNIO FUNDIDO TIPO "X" 2" | UN
SINAPI/PA/PA - 88264 |  | ELETRICISTA | H | 0.4 | 7.78 | 3.112
SINAPI/PA/PA - 0843 |  | BUCHA E ARRUELA ALUNINIO FUNDIDO P/ ELETRODUTO 50MM (2'') | CJ | 4 | 2.13 | 8.52
SINAPI/PA/PA - 2596 |  | CONDULETE EM LIGA DE ALUNÍNIO FUNDIDO TIPO "X" 2" | UN | 1 | 28.77 | 28.77
[5 empty] | Custo Direto | 40.402
[5 empty] | Encargos Sociais | 2.9075
BDI
[5 empty] | Total Geral | 43.3095
SEDOP/PA - 170948 | 9.109 | TAMPA CEGA 4"X2" METÁLICA | UN
SINAPI/PA/PA - 88264 |  | ELETRICISTA | H | 0.2 | 7.78 | 1.556
SINAPI/PA/PA - 88247 |  | AUXILIAR DE ELETRICISTA | H | 0.1 | 6.35 | 0.635
SEDOP/PA - 00675 |  | TAMPA CEGA 4"X2" METÁLICA | UN | 1 | 18 | 18
[5 empty] | Custo Direto | 20.191
[5 empty] | Encargos Sociais | 2.0471
BDI
[5 empty] | Total Geral | 22.2381
SEDOP/PA - 170949 | 9.110 | TAMPA CEGA 4"X4" METÁLICA | UN
SINAPI/PA/PA - 88264 |  | ELETRICISTA | H | 0.2 | 7.78 | 1.556
SINAPI/PA/PA - 88247 |  | AUXILIAR DE ELETRICISTA | H | 0.1 | 6.35 | 0.635
SEDOP/PA - 00676 |  | TAMPA CEGA 4"X4" METÁLICA | UN | 1 | 25 | 25
[5 empty] | Custo Direto | 27.191
[5 empty] | Encargos Sociais | 2.0471
BDI
[5 empty] | Total Geral | 29.2381
SEDOP/PA - 170950 | 9.111 | TAMPA CEGA 4"X2" PLÁSTICA | UN
SINAPI/PA/PA - 88264 |  | ELETRICISTA | H | 0.2 | 7.78 | 1.556
SINAPI/PA/PA - 88247 |  | AUXILIAR DE ELETRICISTA | H | 0.1 | 6.35 | 0.635
SEDOP/PA - 00677 |  | TAMPA CEGA 4"X2" PLÁSTICA | UN | 1 | 2.1 | 2.1
[5 empty] | Custo Direto | 4.291
[5 empty] | Encargos Sociais | 2.0471
BDI
[5 empty] | Total Geral | 6.3381
SEDOP/PA - 170951 | 9.112 | TAMPA CEGA 4"X4" PLÁSTICA | UN
SINAPI/PA/PA - 88264 |  | ELETRICISTA | H | 0.2 | 7.78 | 1.556
SINAPI/PA/PA - 88247 |  | AUXILIAR DE ELETRICISTA | H | 0.1 | 6.35 | 0.635
SEDOP/PA - 00678 |  | TAMPA CEGA 4"X4" PLÁSTICA | UN | 1 | 4.15 | 4.15
[5 empty] | Custo Direto | 6.341
[5 empty] | Encargos Sociais | 2.0471
BDI
[5 empty] | Total Geral | 8.3881
SEDOP/PA - 170323 | 9.113 | CAIXA DE PASSAGEM EM CHAPA DE AÇO COM TAMPA PARAFUSADA, DIMENSÕES 100 X 100 X 80 MM | UN
SINAPI/PA/PA - 88264 |  | ELETRICISTA | H | 0.4 | 7.78 | 3.112
SINAPI/PA/PA - 88247 |  | AUXILIAR DE ELETRICISTA | H | 0.4 | 6.35 | 2.54
SEDOP/PA - 00049 |  | CAIXA DE PASSAGEM EM CHAPA DE AÇO COM TAMPA PARAFUSADA, DIMENSÕES 100 X 100 X 80 MM | UN | 1 | 12.56 | 12.56
[5 empty] | Custo Direto | 18.212
[5 empty] | Encargos Sociais | 5.2807
BDI
[5 empty] | Total Geral | 23.4927
SEDOP/PA - 170325 | 9.114 | CAIXA DE PASSAGEM EM CHAPA DE AÇO COM TAMPA PARAFUSADA, DIMENSÕES 200 X 200 X 100 MM | UN
SINAPI/PA/PA - 88264 |  | ELETRICISTA | H | 0.4 | 7.78 | 3.112
SINAPI/PA/PA - 88247 |  | AUXILIAR DE ELETRICISTA | H | 0.4 | 6.35 | 2.54
SEDOP/PA - 00051 |  | CAIXA DE PASSAGEM EM CHAPA DE AÇO COM TAMPA PARAFUSADA, DIMENSÕES 200 X 200 X 100 MM | UN | 1 | 33.66 | 33.66
[5 empty] | Custo Direto | 39.312
[5 empty] | Encargos Sociais | 5.2807
BDI
[5 empty] | Total Geral | 44.5927
SBC - 063035 | 9.115 | ELETROCALHA METÁLICA PERFURADA SEM VIROLA, 100X50X3000MM | PÇ
SINAPI/PA/PA - 88264 |  | ELETRICISTA | H | 1.327 | 7.78 | 10.3241
SINAPI/PA/PA - 88247 |  | AUXILIAR DE ELETRICISTA | H | 1.429 | 6.35 | 9.0741
MERCADO |  | ELETROCALHA METÁLICA PERFURADA SEM VIROLA, 100X50X3000MM | PÇ | 1 | 31.03 | 31.03
[5 empty] | Custo Direto | 50.4282
[5 empty] | Encargos Sociais | 18.1237
BDI
[5 empty] | Total Geral | 68.552
SBC - 063051 | 9.116 | CURVA HORIZONTAL 90º PARA ELETROCALHA 100X50X3000MM COM ACESSÓRIOS DE FIXAÇÃO | PÇ
SINAPI/PA/PA - 88264 |  | ELETRICISTA | H | 0.891 | 7.78 | 6.932
SINAPI/PA/PA - 88247 |  | AUXILIAR DE ELETRICISTA | H | 0.891 | 6.35 | 5.6578
MERCADO |  | CURVA HORIZONTAL 90º PARA ELETROCALHA 100X50X3000MM COM ACESSÓRIOS DE FIXAÇÃO | PÇ | 1 | 15.0467 | 15.0467
[5 empty] | Custo Direto | 27.6365
[5 empty] | Encargos Sociais | 11.7627
BDI
[5 empty] | Total Geral | 39.3992
SBC - 063051 | 9.117 | CURVA VERTICAL EXTERNA 90º PARA ELETROCALHA 100X50X3000MM COM ACESSÓRIOS DE FIXAÇÃO | PÇ
SINAPI/PA/PA - 88264 |  | ELETRICISTA | H | 0.891 | 7.78 | 6.932
SINAPI/PA/PA - 88247 |  | AUXILIAR DE ELETRICISTA | H | 0.891 | 6.35 | 5.6578
MERCADO |  | CURVA VERTICAL EXTERNA 90º PARA ELETROCALHA 100X50X3000MM COM ACESSÓRIOS DE FIXAÇÃO | PÇ | 1 | 18.16 | 18.16
[5 empty] | Custo Direto | 30.7498
[5 empty] | Encargos Sociais | 11.7627
BDI
[5 empty] | Total Geral | 42.5125
SBC - 063051 | 9.118 | CURVA VERTICAL INTERNA 90º PARA ELETROCALHA 100X50X3000MM COM ACESSÓRIOS DE FIXAÇÃO | PÇ
SINAPI/PA/PA - 88264 |  | ELETRICISTA | H | 0.891 | 7.78 | 6.932
SINAPI/PA/PA - 88247 |  | AUXILIAR DE ELETRICISTA | H | 0.891 | 6.35 | 5.6578
MERCADO |  | CURVA VERTICAL INTERNA 90º PARA ELETROCALHA 100X50X3000MM COM ACESSÓRIOS DE FIXAÇÃO | PÇ | 1 | 15.1233 | 15.1233
[5 empty] | Custo Direto | 27.7132
[5 empty] | Encargos Sociais | 11.7627
BDI
[5 empty] | Total Geral | 39.4758
SBC - 063745 | 9.119 | TÊ HORIZONTAL 90º PARA ELETROCALHA 100X50X3000MM COM ACESSÓRIOS DE FIXAÇÃO | PÇ
SINAPI/PA/PA - 88264 |  | ELETRICISTA | H | 1.089 | 7.78 | 8.4724
SINAPI/PA/PA - 88247 |  | AUXILIAR DE ELETRICISTA | H | 1.089 | 6.35 | 6.9151
MERCADO |  | TÊ HORIZONTAL 90º PARA ELETROCALHA 100X50X3000MM COM TAMPA E ACESSÓRIOS DE FIXAÇÃO | PÇ | 1 | 22.7267 | 22.7267
[5 empty] | Custo Direto | 38.1142
[5 empty] | Encargos Sociais | 14.3766
BDI
[5 empty] | Total Geral | 52.4908
SEDOP/PA/PA - 171060 | 9.120 | SAÍDA LATERAL PARA ELETRODUTO 3/4'' | UN
SINAPI/PA/PA - 88264 |  | ELETRICISTA | H | 0.4 | 7.78 | 3.112
SINAPI/PA/PA - 88247 |  | AUXILIAR DE ELETRICISTA | H | 0.2 | 6.35 | 1.27
MERCADO |  | SAÍDA LATERAL PARA ELETRODUTO 3/4'' | UN | 1 | 2.41 | 2.41
[5 empty] | Custo Direto | 6.792
[5 empty] | Encargos Sociais | 4.0941
[5 empty] | BDI | 3.3213
[5 empty] | Total Geral | 14.2075
SEDOP/PA - 171060 | 9.121 | SAÍDA LATERAL PARA ELETRODUTO 1'' | UN
SINAPI/PA/PA - 88264 |  | ELETRICISTA | H | 0.4 | 7.78 | 3.112
SINAPI/PA/PA - 88247 |  | AUXILIAR DE ELETRICISTA | H | 0.2 | 6.35 | 1.27
SEDOP/PA - E00659 |  | SAÍDA LATERAL PARA ELETRODUTO 1'' | UN | 1 | 7.56 | 7.56
[5 empty] | Custo Direto | 11.942
[5 empty] | Encargos Sociais | 4.0941
BDI
[5 empty] | Total Geral | 16.0361
SEDOP/PA/PA - 171060 | 9.122 | SAÍDA LATERAL PARA ELETRODUTO 1 1/2'' | UN
SINAPI/PA/PA - 88264 |  | ELETRICISTA | H | 0.4 | 7.78 | 3.112
SINAPI/PA/PA - 88247 |  | AUXILIAR DE ELETRICISTA | H | 0.2 | 6.35 | 1.27
MERCADO |  | SAÍDA LATERAL PARA ELETRODUTO 1 1/2'' | UN | 1 | 5.24 | 5.24
[5 empty] | Custo Direto | 9.622
[5 empty] | Encargos Sociais | 4.0472
BDI
[5 empty] | Total Geral | 13.6692
SEDOP/PA/PA - 170923 | 9.124 | CANALETA 50x20mm SISTEMA X COMPLETA | UN
SINAPI/PA/PA - 88264 |  | ELETRICISTA | H | 0.4 | 7.78 | 3.112
SINAPI/PA/PA - 88247 |  | AUXILIAR DE ELETRICISTA | H | 0.2 | 6.35 | 1.27
SEDOP/PA - E00448 |  | CANALETA 50x20mm SISTEMA X COMPLETA | UN | 1 | 4 | 4
[5 empty] | Custo Direto | 8.382
[5 empty] | Encargos Sociais | 4.0472
BDI
[5 empty] | Total Geral | 12.4292
SINAPI/PA - 170393 | 9.141 | DISJUNTOR TRIPOLAR, PADRÃO IEC, DE 60 A 100 A EM QUADRO DE DISTRIBUIÇÃO | UN
SINAPI/PA/PA - 88264 |  | ELETRICISTA | H | 0.9 | 7.78 | 7.002
SINAPI/PA/PA - 88247 |  | AUXILIAR DE ELETRICISTA | H | 0.9 | 6.35 | 5.715
SINAPI/PA - 1575 |  | TERMINAL A COMPRESSAO EM COBRE ESTANHADO PARA CABO 16 MM2, 1 FURO E 1 COMPRESSAO, PARA PARAFUSO DE FIXACAO M6 | UN | 6 | 0.74 | 4.44
SEDOP/PA - 00134 |  | DISJUNTOR TRIPOLAR, PADRÃO IEC, DE 60 A 100 A EM QUADRO DE DISTRIBUIÇÃO | UN | 1 | 137 | 137
[5 empty] | Custo Direto | 154.157
[5 empty] | Encargos Sociais | 11.8815
BDI
[5 empty] | Total Geral | 166.0385
SINAPI/PA - 93677 | 9.147 | INTERRUPTOR DIFERENCIAL RESIDUAL, 30mA, 25A, 2P | UN
SINAPI/PA/PA - 88264 |  | ELETRICISTA | H | 0.541 | 7.78 | 4.209
SINAPI/PA/PA - 88247 |  | AUXILIAR DE ELETRICISTA | H | 0.541 | 6.35 | 3.4354
SINAPI/PA - 1571 |  | TERMINAL A COMPRESSAO EM COBRE ESTANHADO PARA CABO 4 MM2, 1 FURO E 1 COMPRESSAO, PARA PARAFUSO DE FIXACAO M5 | UN | 4 | 0.49 | 1.96
MERCADO |  | INTERRUPTOR DIFERENCIAL RESIDUAL, 30mA, 63A, 4P | UN | 1 | 126.57 | 126.57
[5 empty] | Custo Direto | 136.1743
[5 empty] | Encargos Sociais | 7.1421
BDI
[5 empty] | Total Geral | 143.3164
SINAPI/PA - 93677 | 9.148 | INTERRUPTOR DIFERENCIAL RESIDUAL, 30mA, 40A, 2P | UN
SINAPI/PA/PA - 88264 |  | ELETRICISTA | H | 0.541 | 7.78 | 4.209
SINAPI/PA/PA - 88247 |  | AUXILIAR DE ELETRICISTA | H | 0.541 | 6.35 | 3.4354
SINAPI/PA - 1574 |  | TERMINAL A COMPRESSAO EM COBRE ESTANHADO PARA CABO 10 MM2, 1 FURO E 1 COMPRESSAO, PARA PARAFUSO DE FIXACAO M6 | UN | 4 | 0.63 | 2.52
MERCADO |  | INTERRUPTOR DIFERENCIAL RESIDUAL, 30mA, 80A, 4P | UN | 1 | 126.57 | 126.57
[5 empty] | Custo Direto | 136.7343
[5 empty] | Encargos Sociais | 7.1421
BDI
[5 empty] | Total Geral | 143.8764
SINAPI/PA - 93677 | 9.149 | INTERRUPTOR DIFERENCIAL RESIDUAL, 30mA, 63A, 4P | UN
SINAPI/PA/PA - 88264 |  | ELETRICISTA | H | 0.541 | 7.78 | 4.209
SINAPI/PA/PA - 88247 |  | AUXILIAR DE ELETRICISTA | H | 0.541 | 6.35 | 3.4354
SINAPI/PA - 1575 |  | TERMINAL A COMPRESSAO EM COBRE ESTANHADO PARA CABO 16 MM2, 1 FURO E 1 COMPRESSAO, PARA PARAFUSO DE FIXACAO M6 | UN | 8 | 0.74 | 5.92
MERCADO |  | INTERRUPTOR DIFERENCIAL RESIDUAL, 30mA, 63A, 4P | UN | 1 | 150.2667 | 150.2667
[5 empty] | Custo Direto | 163.831
[5 empty] | Encargos Sociais | 7.1421
BDI
[5 empty] | Total Geral | 170.9731
SINAPI/PA - 93677 | 9.150 | INTERRUPTOR DIFERENCIAL RESIDUAL, 30mA, 80A, 4P | UN
SINAPI/PA/PA - 88264 |  | ELETRICISTA | H | 0.541 | 7.78 | 4.209
SINAPI/PA/PA - 88247 |  | AUXILIAR DE ELETRICISTA | H | 0.541 | 6.35 | 3.4354
SINAPI/PA - 1576 |  | TERMINAL A COMPRESSAO EM COBRE ESTANHADO PARA CABO 25 MM2, 1 FURO E 1 COMPRESSAO, PARA PARAFUSO DE FIXACAO M6 | UN | 8 | 1.03 | 8.24
MERCADO |  | INTERRUPTOR DIFERENCIAL RESIDUAL, 30mA, 80A, 4P | UN | 1 | 227.7033 | 227.7033
[5 empty] | Custo Direto | 243.5877
[5 empty] | Encargos Sociais | 7.1421
BDI
[5 empty] | Total Geral | 250.7298
SINAPI/PA - 93677 | 9.151 | INTERRUPTOR DIFERENCIAL RESIDUAL, 30mA, 100A, 4P | UN
SINAPI/PA/PA - 88264 |  | ELETRICISTA | H | 0.541 | 7.78 | 4.209
SINAPI/PA/PA - 88247 |  | AUXILIAR DE ELETRICISTA | H | 0.541 | 6.35 | 3.4354
SINAPI/PA - 1576 |  | TERMINAL A COMPRESSAO EM COBRE ESTANHADO PARA CABO 25 MM2, 1 FURO E 1 COMPRESSAO, PARA PARAFUSO DE FIXACAO M6 | UN | 8 | 0.74 | 5.92
MERCADO |  | INTERRUPTOR DIFERENCIAL RESIDUAL, 30mA, 100A, 4P | UN | 1 | 456.9633 | 456.9633
[5 empty] | Custo Direto | 470.5277
[5 empty] | Encargos Sociais | 7.1421
BDI
[5 empty] | Total Geral | 477.6698
SINAPI/PA - 93677 | 9.152 | INTERRUPTOR DIFERENCIAL RESIDUAL, 30mA, 125A, 4P | UN
SINAPI/PA/PA - 88264 |  | ELETRICISTA | H | 0.541 | 7.78 | 4.209
SINAPI/PA/PA - 88247 |  | AUXILIAR DE ELETRICISTA | H | 0.541 | 6.35 | 3.4354
SINAPI/PA - 1577 |  | TERMINAL A COMPRESSAO EM COBRE ESTANHADO PARA CABO 25 MM2, 1 FURO E 1 COMPRESSAO, PARA PARAFUSO DE FIXACAO M6 | UN | 8 | 1.16 | 9.28
MERCADO |  | INTERRUPTOR DIFERENCIAL RESIDUAL, 30mA, 125A, 4P | UN | 1 | 688.8433 | 688.8433
[5 empty] | Custo Direto | 705.7677
[5 empty] | Encargos Sociais | 7.1421
BDI
[5 empty] | Total Geral | 712.9098
SEDOP/PA - 171070 | 9.153 | SUPRESSOR CONTRA SURTO 40/45kA | UN
SINAPI/PA/PA - 88264 |  | ELETRICISTA | H | 1 | 7.78 | 7.78
SINAPI/PA/PA - 88247 |  | AUXILIAR DE ELETRICISTA | H | 0.5 | 6.35 | 3.175
SINAPI/PA - 1573 |  | TERMINAL A COMPRESSAO EM COBRE ESTANHADO PARA CABO 6 MM2, 1 FURO E 1 COMPRESSAO, PARA PARAFUSO DE FIXACAO M6 | UN | 2 | 0.58 | 1.16
SEDOP/PA - E00673 |  | SUPRESSOR CONTRA SURTO 40/45kA | UN | 1 | 63.46 | 63.46
[5 empty] | Custo Direto | 75.575
[5 empty] | Encargos Sociais | 10.2353
BDI
[5 empty] | Total Geral | 85.8103
SEDOP/PA - 170883 | 9.176 | CAIXA AIRSTOP P/ DISJUNTOR BIPOLAR DE EMBUTIR ATÉ 50A | UN
SINAPI/PA/PA - 88264 |  | ELETRICISTA | H | 0.4 | 7.78 | 3.112
SINAPI/PA/PA - 88247 |  | AUXILIAR DE ELETRICISTA | H | 0.2 | 6.35 | 1.27
SEDOP/PA - E00446 |  | CAIXA AIRSTOP P/ DISJUNTOR BIPOLAR DE EMBUTIR ATÉ 50A | UN | 1 | 35 | 35
[5 empty] | Custo Direto | 39.382
[5 empty] | Encargos Sociais | 4.0472
BDI
[5 empty] | Total Geral | 43.4292
SEDOP/PA - 171181 | 9.177 | TOMADA PARA TELEFONE 4P E UM CONECTOR RJ-11, COM PLACA | UN
SINAPI/PA/PA - 88264 |  | ELETRICISTA | H | 0.8 | 7.78 | 6.224
SINAPI/PA/PA - 88247 |  | AUXILIAR DE ELETRICISTA | H | 0.4 | 6.35 | 2.54
SEDOP/PA - L00013 |  | TOMADA PARA TELEFONE 4P E UM CONECTOR RJ-11, COM PLACA | UN | 1 | 18.1 | 18.1
[5 empty] | Custo Direto | 26.864
[5 empty] | Encargos Sociais | 8.0944
BDI
[5 empty] | Total Geral | 34.9584
SINAPI/PA - 72344 | 9.156 | CONTATOR TRIPOLAR I NOMINAL 50A - FORNECIMENTO E INSTALACAO INCLUSIVE ELETROTÉCNICO | UN
SINAPI/PA/PA - 88264 |  | ELETRICISTA | H | 4 | 7.78 | 31.12
SINAPI/PA/PA - 88247 |  | AUXILIAR DE ELETRICISTA | H | 4 | 6.35 | 25.4
SINAPI/PA - 88266 |  | ELETROTÉCNICO | H | 0.5 | 10.84 | 5.42
SINAPI/PA - 1618 |  | CONTATOR TRIPOLAR, CORRENTE DE *50* A, TENSAO NOMINAL DE *500* V, CATEGORIA AC-2 E AC-3 | UN | 1 | 422.4025 | 422.4025
[5 empty] | Custo Direto | 484.3425
[5 empty] | Encargos Sociais | 57.8705
BDI
[5 empty] | Total Geral | 542.213
SBC/PA - 59623 | 9.169 | SENSOR DE PRESENÇA COM FOTOCÉLULA, DE EMBUTIR, PARA PAREDE | UN
SINAPI/PA/PA - 88264 |  | ELETRICISTA | H | 2.24 | 7.78 | 17.4272
SINAPI/PA/PA - 88247 |  | AUXILIAR DE ELETRICISTA | H | 2.86 | 6.35 | 18.161
MERCADO |  | SENSOR DE PRESENÇA COM FOTOCÉLULA, DE EMBUTIR, PARA PAREDE | UN | 1 | 32.97 | 32.97
[5 empty] | Custo Direto | 68.5582
[5 empty] | Encargos Sociais | 33.2501
BDI
[5 empty] | Total Geral | 101.8083
SBC/PA - 59623 | 9.170 | SENSOR DE PRESENÇA COM FOTOCÉLULA, DE SOBREPOR, PARA TETO | UN
SINAPI/PA/PA - 88264 |  | ELETRICISTA | H | 2.24 | 7.78 | 17.4272
SINAPI/PA/PA - 88247 |  | AUXILIAR DE ELETRICISTA | H | 2.86 | 6.35 | 18.161
MERCADO |  | SENSOR DE PRESENÇA COM FOTOCÉLULA, DE SOBREPOR, PARA TETO | UN | 1 | 34.26 | 34.26
[5 empty] | Custo Direto | 69.8482
[5 empty] | Encargos Sociais | 33.2501
BDI
[5 empty] | Total Geral | 103.0983
SEDOP/PA/PA - 170992 | 9.178 | LUMINÁRIA PARA LÂMP. FLUORESCENTES, DE SOBREPOR, COM REFLETOR E ALETAS PARABÓLICAS EM ALUMÍNIO P/ 1x16W | UN
SINAPI/PA/PA - 88264 |  | ELETRICISTA | H | 1.5 | 7.78 | 11.67
SINAPI/PA/PA - 88247 |  | AUXILIAR DE ELETRICISTA | H | 0.75 | 6.35 | 4.7625
MERCADO |  | LUMINÁRIA PARA LÂMP. FLUORESCENTES, DE SOBREPOR, COM REFLETOR E ALETAS PARABÓLICAS EM ALUMÍNIO P/ 1x16W | UN | 1 | 70.4567 | 70.4567
[5 empty] | Custo Direto | 86.8892
[5 empty] | Encargos Sociais | 15.3529
BDI
[5 empty] | Total Geral | 102.2421
SEDOP/PA/PA - 170992 | 9.179 | LUMINÁRIA PARA LÂMP. FLUORESCENTES, DE SOBREPOR, COM REFLETOR E ALETAS PARABÓLICAS EM ALUMÍNIO P/ 2x16W | UN
SINAPI/PA/PA - 88264 |  | ELETRICISTA | H | 1.5 | 7.78 | 11.67
SINAPI/PA/PA - 88247 |  | AUXILIAR DE ELETRICISTA | H | 0.75 | 6.35 | 4.7625
SEDOP/PA - E00592 |  | LUMINÁRIA PARA LÂMP. FLUORESCENTES, DE SOBREPOR, COM REFLETOR E ALETAS PARABÓLICAS EM ALUMÍNIO P/ 2x16W | UN | 1 | 122 | 122
[5 empty] | Custo Direto | 138.4325
[5 empty] | Encargos Sociais | 15.3529
BDI
[5 empty] | Total Geral | 153.7854
SEDOP/PA/PA - 170976 | 9.180 | LUMINÁRIA PARA LÂMP. FLUORESCENTES, DE SOBREPOR, COM REFLETOR E ALETAS PARABÓLICAS EM ALUMÍNIO P/ 1x32W | UN
SINAPI/PA/PA - 88264 |  | ELETRICISTA | H | 1.5 | 7.78 | 11.67
SINAPI/PA/PA - 88247 |  | AUXILIAR DE ELETRICISTA | H | 0.75 | 6.35 | 4.7625
MERCADO |  | LUMINÁRIA PARA LÂMP. FLUORESCENTES, DE SOBREPOR, COM REFLETOR E ALETAS PARABÓLICAS EM ALUMÍNIO P/ 1x32W | UN | 1 | 102.22 | 102.22
[5 empty] | Custo Direto | 118.6525
[5 empty] | Encargos Sociais | 15.3529
BDI
[5 empty] | Total Geral | 134.0054
SEDOP/PA/PA - 170976 | 9.181 | LUMINÁRIA PARA LÂMP. FLUORESCENTES, DE SOBREPOR, COM REFLETOR E ALETAS PARABÓLICAS EM ALUMÍNIO P/ 2x32W | UN
SINAPI/PA/PA - 88264 |  | ELETRICISTA | H | 1.5 | 7.78 | 11.67
SINAPI/PA/PA - 88247 |  | AUXILIAR DE ELETRICISTA | H | 0.75 | 6.35 | 4.7625
SEDOP/PA - E00593 |  | LUMINÁRIA PARA LÂMP. FLUORESCENTES, DE SOBREPOR, COM REFLETOR E ALETAS PARABÓLICAS EM ALUMÍNIO P/ 2x32W | UN | 1 | 180 | 180
[5 empty] | Custo Direto | 196.4325
[5 empty] | Encargos Sociais | 15.3529
BDI
[5 empty] | Total Geral | 211.7854
SEDOP/PA/PA - 170992 | 9.182 | LUMINÁRIA PARA LÂMP. LED, DE SOBREPOR, COM REFLETOR E ALETAS PARABÓLICAS EM ALUMÍNIO P/ 2x9/10W | UN
SINAPI/PA/PA - 88264 |  | ELETRICISTA | H | 1.5 | 7.78 | 11.67
SINAPI/PA/PA - 88247 |  | AUXILIAR DE ELETRICISTA | H | 0.75 | 6.35 | 4.7625
SEDOP/PA - E00592 |  | LUMINÁRIA PARA LÂMP. LED, DE SOBREPOR, COM REFLETOR E ALETAS PARABÓLICAS EM ALUMÍNIO P/ 2x9/10W | UN | 1 | 122 | 122
[5 empty] | Custo Direto | 138.4325
[5 empty] | Encargos Sociais | 15.3529
BDI
[5 empty] | Total Geral | 153.7854
SEDOP/PA/PA - 170976 | 9.183 | LUMINÁRIA PARA LÂMP. LED, DE SOBREPOR, COM REFLETOR E ALETAS PARABÓLICAS EM ALUMÍNIO P/ 2x18/20W | UN
SINAPI/PA/PA - 88264 |  | ELETRICISTA | H | 1.5 | 7.78 | 11.67
SINAPI/PA/PA - 88247 |  | AUXILIAR DE ELETRICISTA | H | 0.75 | 6.35 | 4.7625
SEDOP/PA - E00593 |  | LUMINÁRIA PARA LÂMP. LED, DE SOBREPOR, COM REFLETOR E ALETAS PARABÓLICAS EM ALUMÍNIO P/ 2x18/20W | UN | 1 | 180 | 180
[5 empty] | Custo Direto | 196.4325
[5 empty] | Encargos Sociais | 15.3529
BDI
[5 empty] | Total Geral | 211.7854
SEDOP/PA/PA - 170583 | 9.184 | LUMINARIA GLOBO VIDRO LEITOSO/PLAFONIER/BOCAL PARA LAMPADA LED OU FLURESCENTE 1x15W | UN
SINAPI/PA/PA - 88264 |  | ELETRICISTA | H | 0.7 | 7.78 | 5.446
SINAPI/PA/PA - 88247 |  | AUXILIAR DE ELETRICISTA | H | 0.7 | 6.35 | 4.445
SEDOP/PA - E00289 |  | LUMINARIA GLOBO VIDRO LEITOSO/PLAFONIER/BOCAL/LAMPADA LED OU FLURESCENTE 1x15W | UN | 1 | 60 | 60
[5 empty] | Custo Direto | 69.891
[5 empty] | Encargos Sociais | 9.2412
BDI
[5 empty] | Total Geral | 79.1322
SINAPI/PA/PA - 83392 | 9.187 | REATOR PARA LAMPADA FLUORESCENTE 1X16W PARTIDA RAPIDA FORNECIMENTO E INSTALACAO | UN
SINAPI/PA/PA - 88264 |  | ELETRICISTA | H | 0.33 | 7.78 | 2.5674
SINAPI/PA/PA - 1088 |  | REATOR PARTIDA RAPIDA, AFP, P/ 1 LAMPADA FLUORESCENTE 16W/127V | UN | 1 | 22.83 | 22.83
[5 empty] | Custo Direto | 25.3974
[5 empty] | Encargos Sociais | 2.3987
BDI
[5 empty] | Total Geral | 27.7961
SEDOP/PA/PA - 170967 | 9.188 | REATOR PARA LAMPADA FLUORESCENTE 2X16W PARTIDA RAPIDA FORNECIMENTO E INSTALACAO | UN
SINAPI/PA/PA - 88264 |  | ELETRICISTA | H | 0.33 | 7.78 | 2.5674
SEDOP/PA/PA - E00644 |  | REATOR PARTIDA RAPIDA, AFP, P/ 2 LAMPADA FLUORESCENTE 16W/127V | UN | 1 | 24 | 24
[5 empty] | Custo Direto | 26.5674
[5 empty] | Encargos Sociais | 2.3987
BDI
[5 empty] | Total Geral | 28.9661
SINAPI/PA/PA - 83392 | 9.189 | REATOR PARA LAMPADA FLUORESCENTE 1X32W PARTIDA RAPIDA FORNECIMENTO E INSTALACAO | UN
SINAPI/PA/PA - 88264 |  | ELETRICISTA | H | 0.45 | 7.78 | 3.501
SINAPI/PA/PA - 1088 |  | REATOR PARTIDA RAPIDA, AFP, P/ 1 LAMPADA FLUORESCENTE 32W/127V | UN | 1 | 22.83 | 22.83
[5 empty] | Custo Direto | 26.331
[5 empty] | Encargos Sociais | 3.271
BDI
[5 empty] | Total Geral | 29.602
SINAPI/PA/PA - 83391 | 9.190 | REATOR PARA LAMPADA FLUORESCENTE 2X32W PARTIDA RAPIDA FORNECIMENTO E INSTALACAO | UN
SINAPI/PA/PA - 88264 |  | ELETRICISTA | H | 0.45 | 7.78 | 3.501
SEDOP/PA/PA - E00644 |  | REATOR PARTIDA RAPIDA, AFP, P/ 2 LAMPADA FLUORESCENTE 32W/127V | UN | 1 | 24 | 24
[5 empty] | Custo Direto | 27.501
[5 empty] | Encargos Sociais | 3.271
BDI
[5 empty] | Total Geral | 30.772
SINAPI/PA/PA - 93040 | 9.191 | LAMPADA LED 10 W BIVOLT BRANCA, FORMATO TRADICIONAL (BASE E27) | UN
SINAPI/PA/PA - 88247 |  | AUXILIAR DE ELETRICISTA | H | 0.1 | 6.35 | 0.635
SINAPI/PA/PA - 38194 |  | LAMPADA LED 10 W BIVOLT BRANCA, FORMATO TRADICIONAL (BASE E27) | UN | 1 | 26.5 | 26.5
[5 empty] | Custo Direto | 27.135
[5 empty] | Encargos Sociais | 0.59328
BDI
[5 empty] | Total Geral | 27.7283
SINAPI/PA/PA - 93040 | 9.192 | LAMPADA LED 6 W BIVOLT BRANCA, FORMATO TRADICIONAL (BASE E27) | UN
SINAPI/PA/PA - 88247 |  | AUXILIAR DE ELETRICISTA | H | 0.1 | 6.35 | 0.635
SINAPI/PA/PA - 38193 |  | LAMPADA LED 6 W BIVOLT BRANCA, FORMATO TRADICIONAL (BASE E27) | UN | 1 | 19.6 | 19.6
[5 empty] | Custo Direto | 20.235
[5 empty] | Encargos Sociais | 0.59328
BDI
[5 empty] | Total Geral | 20.8283
SINAPI/PA/PA - 83468 | 9.193 | LÂMPADA LED TUBULAR T8 18/20W | UN
SINAPI/PA/PA - 88264 |  | ELETRICISTA | H | 0.015 | 7.78 | 0.1167
SINAPI/PA/PA - 88247 |  | AUXILIAR DE ELETRICISTA | H | 0.015 | 6.35 | 0.09525
SINAPI/PA/PA - 39387 |  | LÂMPADA LED TUBULAR T8 18/20W | UN | 1 | 47.01 | 47.01
[5 empty] | Custo Direto | 47.2219
[5 empty] | Encargos Sociais | 0.19802
BDI
[5 empty] | Total Geral | 47.42
SINAPI/PA/PA - 83468 | 9.194 | LÂMPADA LED TUBULAR T8 9/10W | UN
SINAPI/PA/PA - 88264 |  | ELETRICISTA | H | 0.015 | 7.78 | 0.1167
SINAPI/PA/PA - 88247 |  | AUXILIAR DE ELETRICISTA | H | 0.015 | 6.35 | 0.09525
SINAPI/PA/PA - 39386 |  | LÂMPADA LED TUBULAR T8 9/10W | UN | 1 | 31.09 | 31.09
[5 empty] | Custo Direto | 31.302
[5 empty] | Encargos Sociais | 0.19802
BDI
[5 empty] | Total Geral | 31.5
SINAPI/PA/PA - 74246/001 | 9.195 | REFLETOR DE LED, RGB, 100W IP65 | UN
SINAPI/PA/PA - 88264 |  | ELETRICISTA | H | 2 | 7.78 | 15.56
SINAPI/PA/PA - 88247 |  | AUXILIAR DE ELETRICISTA | H | 2 | 6.35 | 12.7
MERCADO |  | REFLETOR DE LED, RGB, 100W IP65 | UN | 1 | 519.6133 | 519.6133
[5 empty] | Custo Direto | 547.8733
[5 empty] | Encargos Sociais | 26.4033
BDI
[5 empty] | Total Geral | 574.2767
SINAPI/PA/PA - 74246/001 | 9.196 | REFLETOR DE LED, RGB, 10W IP65 | UN
SINAPI/PA/PA - 88264 |  | ELETRICISTA | H | 2 | 7.78 | 15.56
SINAPI/PA/PA - 88247 |  | AUXILIAR DE ELETRICISTA | H | 2 | 6.35 | 12.7
MERCADO |  | REFLETOR DE LED, RGB, 10W IP65 | UN | 1 | 128.6367 | 128.6367
[5 empty] | Custo Direto | 156.8967
[5 empty] | Encargos Sociais | 26.4033
BDI
[5 empty] | Total Geral | 183.3
SINAPI/PA/PA - 83478 | 9.197 | LUMINÁRIA DE LED EXTERNA PARA POSTE 50/60W IP66 | UN
SINAPI/PA/PA - 88264 |  | ELETRICISTA | H | 1.2 | 7.78 | 9.336
SINAPI/PA/PA - 88247 |  | AUXILIAR DE ELETRICISTA | H | 1.2135 | 6.35 | 7.7057
PE N.º 03 714/2016 - IFSP |  | LUMINÁRIA DE LED EXTERNA PARA POSTE 50/60W IP66 | UN | 1 | 1272.1 | 1272.1
[5 empty] | Custo Direto | 1289.1417
[5 empty] | Encargos Sociais | 15.9221
BDI
[5 empty] | Total Geral | 1305.0638
SINAPI/PA/PA - 73769/001 | 9.198 | POSTE ACO CONICO CONTINUO CURVO SIMPLES SEM BASE C/JANELA 3M (INSPECAO) - FORNECIMENTO E INSTALACAO | UN
SINAPI/PA/PA - 88264 |  | ELETRICISTA | H | 7 | 7.78 | 54.46
SINAPI/PA/PA - 5050 |  | POSTE CONICO CONTINUO EM ACO GALVANIZADO, RETO, FLANGEADO, H = 3 M, DIAMETRO INFERIOR = *95* MM | UN | 1 | 313.25 | 313.25
[5 empty] | Custo Direto | 367.71
[5 empty] | Encargos Sociais | 50.882
BDI
[5 empty] | Total Geral | 418.592
SINAPI/PA/PA - 83468 | 9.199 | LÂMPADA LED PAR 20 | UN
SINAPI/PA/PA - 88264 |  | ELETRICISTA | H | 0.015 | 7.78 | 0.1167
SINAPI/PA/PA - 88247 |  | AUXILIAR DE ELETRICISTA | H | 0.015 | 6.35 | 0.09525
MERCADO |  | LÂMPADA LED PAR 20 | UN | 1 | 44.5667 | 44.5667
[5 empty] | Custo Direto | 44.7786
[5 empty] | Encargos Sociais | 0.19802
BDI
[5 empty] | Total Geral | 44.9766
SINAPI/PA/PA - 83468 | 9.200 | LÂMPADA LED AR 70 | UN
SINAPI/PA/PA - 88264 |  | ELETRICISTA | H | 0.015 | 7.78 | 0.1167
SINAPI/PA/PA - 88247 |  | AUXILIAR DE ELETRICISTA | H | 0.015 | 6.35 | 0.09525
MERCADO |  | LÂMPADA LED AR 70 | UN | 1 | 105.4133 | 105.4133
[5 empty] | Custo Direto | 105.6253
[5 empty] | Encargos Sociais | 0.19802
BDI
[5 empty] | Total Geral | 105.8233
SINAPI/PA/PA - 83468 | 9.201 | LÂMPADA LED DICRÓICA 3W | UN
SINAPI/PA/PA - 88264 |  | ELETRICISTA | H | 0.015 | 7.78 | 0.1167
SINAPI/PA/PA - 88247 |  | AUXILIAR DE ELETRICISTA | H | 0.015 | 6.35 | 0.09525
MERCADO |  | LÂMPADA LED DICRÓICA 3W | UN | 1 | 23.2433 | 23.2433
[5 empty] | Custo Direto | 23.4553
[5 empty] | Encargos Sociais | 0.19802
BDI
[5 empty] | Total Geral | 23.6533
SINAPI/PA/PA - 83391 | 9.202 | TRANSFORMADOR ELETRÔNICO PARA LÂMPADAS LED 220/12V 15W | UN
SINAPI/PA/PA - 88264 |  | ELETRICISTA | H | 0.45 | 7.78 | 3.501
MERCADO |  | TRANSFORMADOR ELETRÔNICO PARA LÂMPADAS LED 220/12V 15W | UN | 1 | 33.5 | 33.5
[5 empty] | Custo Direto | 37.001
[5 empty] | Encargos Sociais | 3.271
BDI
[5 empty] | Total Geral | 40.272
SEDOP/PA - 250732 | 9.204 | VENTILADOR DE TETO 4 HÉLICES, COM CHAVE LIGA-DESLIGA E REVERSÃO | UN
SINAPI/PA/PA - 88264 |  | ELETRICISTA | H | 1 | 7.78 | 7.78
SINAPI/PA/PA - 88247 |  | AUXILIAR DE ELETRICISTA | H | 1 | 6.35 | 6.35
SEDOP/PA - E00771 |  | VENTILADOR DE TETO 4 HÉLICES, COM CHAVE LIGA-DESLIGA E REVERSÃO | UN | 1 | 160 | 160
[5 empty] | Custo Direto | 174.13
[5 empty] | Encargos Sociais | 13.2017
BDI
[5 empty] | Total Geral | 187.3317
SEDOP/PA - 170958 | 9.205 | TOMADA 2P+T DE SOBREPOR P/ SISTEMA X | UN
SINAPI/PA/PA - 88264 |  | ELETRICISTA | H | 0.8 | 7.78 | 6.224
SINAPI/PA/PA - 88247 |  | AUXILIAR DE ELETRICISTA | H | 0.4 | 6.35 | 2.54
SEDOP/PA - E00700 |  | TOMADA 2P+T DE SOBREPOR P/ SISTEMA X | UN | 1 | 12 | 12
[5 empty] | Custo Direto | 20.764
[5 empty] | Encargos Sociais | 8.1882
BDI
[5 empty] | Total Geral | 28.9522
SEDOP/PA - 171182 | 9.206 | TOMADA P/ LÓGICA EQUIPADA COM CONECTOR RJ 45 P/ SISTEMA X | UN
SINAPI/PA/PA - 88264 |  | ELETRICISTA | H | 0.8 | 7.78 | 6.224
SINAPI/PA/PA - 88247 |  | AUXILIAR DE ELETRICISTA | H | 0.4 | 6.35 | 2.54
SEDOP/PA - L00014 |  | TOMADA P/ LÓGICA EQUIPADA COM CONECTOR RJ 45 P/ SISTEMA X | UN | 1 | 31.9 | 31.9
[5 empty] | Custo Direto | 40.664
[5 empty] | Encargos Sociais | 8.1882
BDI
[5 empty] | Total Geral | 48.8522
SEDOP/PA - 171181 | 9.207 | TOMADA PARA TELEFONE RJ 11 SISTEMA X | UN
SINAPI/PA/PA - 88264 |  | ELETRICISTA | H | 0.8 | 7.78 | 6.224
SINAPI/PA/PA - 88247 |  | AUXILIAR DE ELETRICISTA | H | 0.4 | 6.35 | 2.54
SEDOP/PA - L00013 |  | TOMADA PARA TELEFONE RJ 11 SISTEMA X | UN | 1 | 18.1 | 18.1
[5 empty] | Custo Direto | 26.864
[5 empty] | Encargos Sociais | 8.1882
BDI
[5 empty] | Total Geral | 35.0522
SEDOP/PA - 171180 | 9.208 | CABO UTP 4P CAT 6 | M
SINAPI/PA/PA - 88264 |  | ELETRICISTA | H | 0.06 | 7.78 | 0.4668
SINAPI/PA/PA - 88247 |  | AUXILIAR DE ELETRICISTA | H | 0.03 | 6.35 | 0.1905
SEDOP/PA - L00003 |  | CABO UTP 4P CAT 6 | M | 1 | 3.1 | 3.1
[5 empty] | Custo Direto | 3.7573
[5 empty] | Encargos Sociais | 0.61412
BDI
[5 empty] | Total Geral | 4.3714
SEDOP/PA - 171056 | 9.209 | FILTRO DE LINHA COM 5 TOMADAS 2P+T | M
SINAPI/PA/PA - 88264 |  | ELETRICISTA | H | 0.4 | 7.78 | 3.112
SINAPI/PA/PA - 88247 |  | AUXILIAR DE ELETRICISTA | H | 0.2 | 6.35 | 1.27
SEDOP/PA - E00065 |  | FILTRO DE LINHA COM 5 TOMADAS 2P+T | M | 1 | 30 | 30
[5 empty] | Custo Direto | 34.382
[5 empty] | Encargos Sociais | 4.0941
BDI
[5 empty] | Total Geral | 38.4761
SUDAM-IE001 | 9.210 | ADAPTADOR COM PLUG NBR 14136 E TOMADA PADRÃO UNIVERSAL 10A | UN
SINAPI/PA/PA - 88264 |  | ELETRICISTA | H | 0.015 | 7.78 | 0.1167
SINAPI/PA/PA - 88247 |  | AUXILIAR DE ELETRICISTA | H | 0.015 | 6.35 | 0.09525
MERCADO |  | ADAPTADOR COM PLUG NBR 14136 E TOMADA PADRÃO UNIVERSAL 10A | UN | 1 | 5.6167 | 5.6167
[5 empty] | Custo Direto | 5.8286
[5 empty] | Encargos Sociais | 0.19802
BDI
[5 empty] | Total Geral | 6.0266
SUDAM-IE002 | 9.211 | ABRACADEIRA DE NYLON PARA AMARRACAO DE CABOS, COMPRIMENTO DE 100 X 2,5 MM | UN
SINAPI/PA/PA - 88264 |  | ELETRICISTA | H | 0.0026 | 7.78 | 0.020228
SINAPI/PA/PA - 88247 |  | AUXILIAR DE ELETRICISTA | H | 0.0026 | 6.35 | 0.01651
SINAPI/PA - 414 |  | ABRACADEIRA DE NYLON PARA AMARRACAO DE CABOS, COMPRIMENTO DE 100 X 2,5 MM | UN | 1 | 0.03 | 0.03
[5 empty] | Custo Direto | 0.066738
[5 empty] | Encargos Sociais | 0.034324
BDI
[5 empty] | Total Geral | 0.10106
SUDAM-IE002 | 9.212 | ABRACADEIRA DE NYLON PARA AMARRACAO DE CABOS, COMPRIMENTO DE 390 X *4,6* MM | UN
SINAPI/PA/PA - 88264 |  | ELETRICISTA | H | 0.0026 | 7.78 | 0.020228
SINAPI/PA/PA - 88247 |  | AUXILIAR DE ELETRICISTA | H | 0.0026 | 6.35 | 0.01651
SINAPI/PA - 408 |  | ABRACADEIRA DE NYLON PARA AMARRACAO DE CABOS, COMPRIMENTO DE 390 X *4,6* MM | UN | 1 | 0.59 | 0.59
[5 empty] | Custo Direto | 0.62674
[5 empty] | Encargos Sociais | 0.034324
BDI
[5 empty] | Total Geral | 0.66106
SEDOP/190218 | 10.01.01 | CHUVEIRO PLASTICO BRANCO SIMPLES 5 '' PARA ACOPLAR EM HASTE 1/2 ", AGUA FRIA | M
SINAPI/PA - 88267 |  | ENCANADOR OU BOMBEIRO HIDRÁULICO COM ENCARGOS COMPLEMENTARES | H | 0.5 | 7.7806 | 3.8903
SINAPI/PA - 88316 |  | SERVENTE COM ENCARGOS COMPLEMENTARES | H | 0.5 | 6.1935 | 3.0967
SINAPI/PA - 7608 |  | CHUVEIRO PLASTICO BRANCO SIMPLES 5 '' PARA ACOPLAR EM HASTE 1/2 ", AGUA FRIA | M³ | 0.022 | 4.23 | 0.09306
SINAPI/PA - 3146 |  | FITA VEDA ROSCA EM ROLOS DE 18 MM X 10 M (L X C) | UNID. | 0.028 | 2.62 | 0.07336
[5 empty] | Custo Direto | 7.1534
[5 empty] | Encargos Sociais | 6.528
BDI
[5 empty] | Total Geral | 13.6814
OK
SEDOP/140240 | 12.10 | FORRO EM LAMBRI DE PVC
SINAPI/PA - 88243 |  | AJUDANTE ESPECIALIZADO COM ENCARGOS COMPLEMENTARES | H | 1.1 | 6.5605 | 7.2166
SINAPI/PA - 88276 |  | MONTADOR COM ENCARGOS COMPLEMENTARES | H | 1.1 | 9.5642 | 10.5206
SINAPI/PA - 11587 |  | FORRO DE PVC EM REGUA DE 100 MM (COM COLOCACAO, EXCLUSIVE ESTRUTURA DE SUPORTE) | M² | 1 | 37,50 | 37.5
[5 empty] | Custo Direto | 55.2372
[5 empty] | Encargos Sociais | 16.5718
BDI
[5 empty] | Total Geral | 71.809
OK
SEDOP/141337 | 12.11 | FORRO PARALINE
SINAPI/PA - 88243 |  | AJUDANTE ESPECIALIZADO COM ENCARGOS COMPLEMENTARES | H | 1 | 6.5605 | 6.5605
SINAPI/PA - 88276 |  | MONTADOR COM ENCARGOS COMPLEMENTARES | H | 1 | 9.5642 | 9.5642
SEDOP/PA -A00032 |  | FORRO PARALINE | M² | 1 | 212.6 | 212.6
[5 empty] | Custo Direto | 228.7247
[5 empty] | Encargos Sociais | 15.0653
BDI
[5 empty] | Total Geral | 243.79
OK
SEDOP/150586 | 16.02 | EMASSAMENTO DE PAREDE C/ MASSA ACRILICA | M²
SINAPI/PA - 88316 |  | SERVENTE COM ENCARGOS COMPLEMENTARES | H | 0.35 | 6.1935 | 2.1677
SINAPI/PA - 88310 |  | PINTOR COM ENCARGOS COMPLEMENTARES | H | 0.35 | 7.7806 | 2.7232
SINAPI/PA - 3767 |  | LIXA EM FOLHA PARA PAREDE OU MADEIRA, NUMERO 120 (COR VERMELHA) | UND. | 0.5 | 0.45 | 0.225
SINAPI/PA - 4056 |  | MASSA ACRILICA PARA PAREDES INTERIOR/EXTERIOR | GL | 0.15 | 20.81 | 3.1215
[5 empty] | Custo Direto | 8.2374
[5 empty] | Encargos Sociais | 4.5696
BDI
[5 empty] | Total Geral | 12.807
OK
SEDOP/150131 | 16.04 | ANTI-FERRUGINOSA | M²
SINAPI/PA - 88316 |  | SERVENTE COM ENCARGOS COMPLEMENTARES | H | 0.8 | 6.1935 | 4.9548
SINAPI/PA - 88310 |  | PINTOR COM ENCARGOS COMPLEMENTARES | H | 0.8 | 7.7806 | 6.2245
SINAPI/PA - 3768 |  | LIXA EM FOLHA PARA FERRO, NUMERO 150 | UND | 0.3 | 1.9 | 0.57
SEDOP/PA - P00017 |  | TINTA ANTI-FERRUGINOSA | GL | 0.03 | 70.9 | 2.127 | [6 empty] | L
SINAPI/PA - 5318 |  | SOLVENTE DILUENTE A BASE DE AGUARRAS | L | 0.036 | 10.64 | 0.38304 |  |  |  | GL | 3.6 | 0.01 | 0.036
[5 empty] | Custo Direto | 14.2593
[5 empty] | Encargos Sociais | 10.4448
BDI
[5 empty] | Total Geral | 24.704
OK
SEDOP/150134 | 16.10 | ESMALTE SOBRE MADEIRA C/ MASSA E SELADOR | M²
SINAPI/PA - 88316 |  | SERVENTE COM ENCARGOS COMPLEMENTARES | H | 0.7 | 6.1935 | 4.3354
SINAPI/PA - 88310 |  | PINTOR COM ENCARGOS COMPLEMENTARES | H | 0.55 | 7.7806 | 4.2793
SEDOP/PA - P00009 |  | MASSA OLEO | GL | 0.06 | 47.5 | 2.85
SEDOP/PA - P00014 |  | LIXA PARA MADEIRA | UND | 0.6 | 1.8 | 1.08
SEDOP/PA - P00019 |  | TINTA ESMALTE | GL | 0.04 | 88 | 3.52
SEDOP/PA - P00027 |  | AGUARRAZ | GL | 0.01 | 43.95 | 0.4395
SEDOP/PA - P00030 |  | LIQUIDO SELADOR P/MADEIRA | GL | 0.04 | 62.5 | 2.5
[5 empty] | Custo Direto | 19.0042
[5 empty] | Encargos Sociais | 8.0488
BDI
[5 empty] | Total Geral | 27.053
OK
SEDOP/150302 | 16.11 | ESMALTE S/ FERRO (SUPERF. LISA) | M²
SINAPI/PA - 88316 |  | SERVENTE COM ENCARGOS COMPLEMENTARES | H | 0.8 | 6.1935 | 4.9548
SINAPI/PA - 88310 |  | PINTOR COM ENCARGOS COMPLEMENTARES | H | 0.8 | 7.7806 | 6.2245
SEDOP/PA - D00141 |  | LIXA P/ FERRO | UM | 0.3 | 1.8 | 0.54
SEDOP/PA - P00019 |  | TINTA ESMALTE | GL | 0.04 | 88 | 3.52
SEDOP/PA - P00027 |  | AGUARRAZ | GL | 0.01 | 43.95 | 0.4395
[5 empty] | Custo Direto | 11.1792
[5 empty] | Encargos Sociais | 10.4448
BDI
[5 empty] | Total Geral | 21.624
OK
SEDOP/270590 | 18.08 | LIMPEZA DE CALHAS (0,4X0,3M) | M²
SINAPI/PA - 88316 |  | SERVENTE COM ENCARGOS COMPLEMENTARES | H | 0.47 | 6.1935 | 2.9109
SEDOP/PA - D00070 |  | SODA CÁUSTICA | KG | 0.08 | 16.7 | 1.336
[5 empty] | Custo Direto | 4.2469
[5 empty] | Encargos Sociais | 2.7197
BDI
[5 empty] | Total Geral | 6.9666
OK
SUDAM/003 | 18.09 | LIMPEZA DO TELHADO | M²
SINAPI/PA - 88316 |  | SERVENTE COM ENCARGOS COMPLEMENTARES | H | 0.6 | 6.1935 | 3.7161
[5 empty] | Custo Direto | 3.7161
[5 empty] | Encargos Sociais | 3.4719
BDI
[5 empty] | Total Geral | 7.188
OK
SUDAM/004 | 18.10 | DESOBSTRUÇÃO DE LOUÇA SANITARIA | UNID.
SINAPI/PA - 88267 |  | ENCANADOR COM ENCARGOS COMPLEMENTARES | H | 1 | 7.7806 | 7.7806
SINAPI/PA - 88316 |  | SERVENTE COM ENCARGOS COMPLEMENTARES | H | 1 | 6.1935 | 6.1935
[5 empty] | Custo Direto | 13.974
[5 empty] | Encargos Sociais | 13.056
BDI
[5 empty] | Total Geral | 27.03
OK
SUDAM/005 | 18.11 | DESOBSTRUÇÃO DE TUBULAÇÃO ESGOTO ATÉ Ø=150MM | M
SINAPI/PA - 88267 |  | ENCANADOR COM ENCARGOS COMPLEMENTARES | H | 0.25 | 7.7806 | 1.9451
SINAPI/PA - 88316 |  | SERVENTE COM ENCARGOS COMPLEMENTARES | H | 0.25 | 6.1935 | 1.5484
[5 empty] | Custo Direto | 3.4935
[5 empty] | Encargos Sociais | 3.264
BDI
[5 empty] | Total Geral | 6.7575
OK
SUDAM/006 | 18.12 | LIMPEZA DA CAIXA DE INSPEÇÃO OU GORDURA | UNID.
SINAPI/PA - 88316 |  | SERVENTE COM ENCARGOS COMPLEMENTARES | H | 0.25 | 6.1935 | 1.5484
SINAPI/PA - 746 |  | LAVADORA DE ALTA PRESSAO (LAVA-JATO)) PARA AGUA FRIA, DE 1400 A 1900 LIBRAS, VAZAO DE 400 A 700 LITROS / HORA | UNID. | 2.5e-05 | 1664.63 | 0.041616
[5 empty] | Custo Direto | 1.59
[5 empty] | Encargos Sociais | 1.4466
BDI
[5 empty] | Total Geral | 3.0366
OK
0
[5 empty] | Custo Direto | 0
[5 empty] | Encargos Sociais | 0
[5 empty] | BDI | 0
[5 empty] | Total Geral | 0
0
[5 empty] | Custo Direto | 0
[5 empty] | Encargos Sociais | 0
[5 empty] | BDI | 0
[5 empty] | Total Geral | 0
0
[5 empty] | Custo Direto | 0
[5 empty] | Encargos Sociais | 0
[5 empty] | BDI | 0
[5 empty] | Total Geral | 0
0
[5 empty] | Custo Direto | 0
[5 empty] | Encargos Sociais | 0
[5 empty] | BDI | 0
[5 empty] | Total Geral | 0
0
[5 empty] | Custo Direto | 0
[5 empty] | Encargos Sociais | 0
[5 empty] | BDI | 0
[5 empty] | Total Geral | 0
0
[5 empty] | Custo Direto | 0
[5 empty] | Encargos Sociais | 0
[5 empty] | BDI | 0
[5 empty] | Total Geral | 0
0
[5 empty] | Custo Direto | 0
[5 empty] | Encargos Sociais | 0
[5 empty] | BDI | 0
[5 empty] | Total Geral | 0
0
[5 empty] | Custo Direto | 0
[5 empty] | Encargos Sociais | 0
[5 empty] | BDI | 0
[5 empty] | Total Geral | 0
0
[5 empty] | Custo Direto | 0
[5 empty] | Encargos Sociais | 0
[5 empty] | BDI | 0
[5 empty] | Total Geral | 0
0
[5 empty] | Custo Direto | 0
[5 empty] | Encargos Sociais | 0
[5 empty] | BDI | 0
[5 empty] | Total Geral | 0
0
[5 empty] | Custo Direto | 0
[5 empty] | Encargos Sociais | 0
[5 empty] | BDI | 0
[5 empty] | Total Geral | 0
0
[5 empty] | Custo Direto | 0
[5 empty] | Encargos Sociais | 0
[5 empty] | BDI | 0
[5 empty] | Total Geral | 0
0
[5 empty] | Custo Direto | 0
[5 empty] | Encargos Sociais | 0
[5 empty] | BDI | 0
[5 empty] | Total Geral | 0
0
[5 empty] | Custo Direto | 0
[5 empty] | Encargos Sociais | 0
[5 empty] | BDI | 0
[5 empty] | Total Geral | 0
0
[5 empty] | Custo Direto | 0
[5 empty] | Encargos Sociais | 0
[5 empty] | BDI | 0
[5 empty] | Total Geral | 0
0
[5 empty] | Custo Direto | 0
[5 empty] | Encargos Sociais | 0
[5 empty] | BDI | 0
[5 empty] | Total Geral | 0
0
[5 empty] | Custo Direto | 0
[5 empty] | Encargos Sociais | 0
[5 empty] | BDI | 0
[5 empty] | Total Geral | 0
0
[5 empty] | Custo Direto | 0
[5 empty] | Encargos Sociais | 0
[5 empty] | BDI | 0
[5 empty] | Total Geral | 0
0
[5 empty] | Custo Direto | 0
[5 empty] | Encargos Sociais | 0
[5 empty] | BDI | 0
[5 empty] | Total Geral | 0
0
[5 empty] | Custo Direto | 0
[5 empty] | Encargos Sociais | 0
[5 empty] | BDI | 0
[5 empty] | Total Geral | 0
0
[5 empty] | Custo Direto | 0
[5 empty] | Encargos Sociais | 0
[5 empty] | BDI | 0
[5 empty] | Total Geral | 0
0
[5 empty] | Custo Direto | 0
[5 empty] | Encargos Sociais | 0
[5 empty] | BDI | 0
[5 empty] | Total Geral | 0
0
[5 empty] | Custo Direto | 0
[5 empty] | Encargos Sociais | 0
[5 empty] | BDI | 0
[5 empty] | Total Geral | 0
0
[5 empty] | Custo Direto | 0
[5 empty] | Encargos Sociais | 0
[5 empty] | BDI | 0
[5 empty] | Total Geral | 0
0
[5 empty] | Custo Direto | 0
[5 empty] | Encargos Sociais | 0
[5 empty] | BDI | 0
[5 empty] | Total Geral | 0
0
[5 empty] | Custo Direto | 0
[5 empty] | Encargos Sociais | 0
[5 empty] | BDI | 0
[5 empty] | Total Geral | 0
0
[5 empty] | Custo Direto | 0
[5 empty] | Encargos Sociais | 0
[5 empty] | BDI | 0
[5 empty] | Total Geral | 0